## Conc Bm Flx Env - ACI 318-19
TABLE: Concrete Beam Flexure Envelope - ACI 318-19
Story | Label | UniqueName | Section | Location | (-) Moment | (-) Combo | As Top | (+) Moment | (+) Combo | As Bot
[5 empty] | kN-m |  | mm² | kN-m |  | mm²
Top of Roof | B241 | 19033 | B300X600-C45/56 | End-I | -9.8574 | U7DEH | 541 | 49.9862 | U7DEH | 541
Top of Roof | B241 | 19033 | B300X600-C45/56 | Middle | -9.47 | U7DEH | 541 | 20.5357 | U7DEH | 541
Top of Roof | B241 | 19033 | B300X600-C45/56 | End-J | -13.7248 | U7DEH | 541 | 0 | U7DEH | 541
Top of Roof | B257 | 19034 | B300X600-C45/56 | End-I | -10.3443 | U7DEH | 541 | 0.5978 | U7DEH | 541
Top of Roof | B257 | 19034 | B300X600-C45/56 | Middle | -32.1089 | U7DEH | 541 | 22.4023 | U7DEH | 541
Top of Roof | B257 | 19034 | B300X600-C45/56 | End-J | -49.3041 | U7DEH | 541 | 37.4067 | U7DEH | 541
Top of Roof | B332 | 19037 | B300X600-C45/56 | End-I | -25.9366 | U7DEH | 541 | 75.7831 | U7DEH | 541
Top of Roof | B332 | 19037 | B300X600-C45/56 | Middle | -10.5768 | U7DEH | 541 | 0 | U7DEH | 541
Top of Roof | B332 | 19037 | B300X600-C45/56 | End-J | -47.0284 | U7DEH | 541 | 0.9909 | U7DEH | 541
Top of Roof | B342 | 19035 | B300X600-C45/56 | End-I | -57.2465 | U7DEH | 541 | 59.1893 | U7DEH | 541
Top of Roof | B342 | 19035 | B300X600-C45/56 | Middle | -21.8359 | U7DEH | 541 | 24.8378 | U7DEH | 541
Top of Roof | B342 | 19035 | B300X600-C45/56 | End-J | -56.3624 | U7DEH | 541 | 51.3077 | U7DEH | 541
Top of Roof | B381 | 19038 | B300X600-C45/56 | End-I | -24.5309 | U7DEH | 541 | 0 | U7DEH | 541
Top of Roof | B381 | 19038 | B300X600-C45/56 | Middle | -24.3857 | U7DEH | 541 | 25.6219 | U7DEH | 541
Top of Roof | B381 | 19038 | B300X600-C45/56 | End-J | -27.5149 | U7DEH | 541 | 40.3236 | U7DEH | 541
Top of Roof | B391 | 19036 | B300X600-C45/56 | End-I | -15.5441 | U7DEH | 541 | 23.5609 | U7DEH | 541
Top of Roof | B391 | 19036 | B300X600-C45/56 | Middle | -10.6667 | U7DEH | 541 | 14.2216 | U7DEH | 541
Top of Roof | B391 | 19036 | B300X600-C45/56 | End-J | -32.5667 | U7DEH | 541 | 30.0236 | U7DEH | 541
Top of Roof | B328 | 18840 | B300X600-C45/56 | End-I | -7.2313 | U7DEH | 541 | 11.0866 | U7DEH | 541
Top of Roof | B328 | 18840 | B300X600-C45/56 | Middle | -4.2321 | U7DEH | 541 | 7.8542 | U7DEH | 541
Top of Roof | B328 | 18840 | B300X600-C45/56 | End-J | -17.0849 | U7DEH | 541 | 12.3126 | U7DEH | 541
Top of Roof | B590 | 18889 | B300X600-C45/56 | End-I | 0 | U7DEH | 541 | 16.6396 | U7DEH | 541
Top of Roof | B590 | 18889 | B300X600-C45/56 | Middle | -15.2056 | U7DEH | 541 | 2.9397 | U7DEH | 541
Top of Roof | B590 | 18889 | B300X600-C45/56 | End-J | -32.075 | U7DEH | 541 | 1.3665 | U7DEH | 541
Top of Roof | B610 | 19039 | B300x750-C45/55 | End-I | -234.0423 | U4DLHW- | 838 | 262.1963 | U5DW | 930
Top of Roof | B610 | 19039 | B300x750-C45/55 | Middle | -29.0113 | U7DEH | 692 | 42.4298 | U7DEH | 692
Top of Roof | B610 | 19039 | B300x750-C45/55 | End-J | -279.1711 | U5DW | 997 | 222.6224 | U4DLHW- | 830
Top of Roof | B611 | 19040 | B300x750-C45/55 | End-I | -263.9369 | U4DLHW- | 884 | 239.1839 | U5DW | 806
Top of Roof | B611 | 19040 | B300x750-C45/55 | Middle | -38.3004 | U7DEH | 692 | 49.6365 | U7DEH | 692
Top of Roof | B611 | 19040 | B300x750-C45/55 | End-J | -241.7611 | U5DW | 815 | 270.2597 | U4DLHW- | 905
Top of Roof | B231 | 19867 | B300x750-C45/55 | End-I | -262.7359 | U2DLT+ve | 1911 | 0 | U2DLT+ve | 1448
Top of Roof | B231 | 19867 | B300x750-C45/55 | Middle | -145.6543 | U2DLT+ve | 1498 | 0 | U2DLT+ve | 1216
Top of Roof | B231 | 19867 | B300x750-C45/55 | End-J | -46.1727 | U2DLT+ve | 1102 | 0 | U2DLT+ve | 1102
Roof | B213 | 19032 | B300X500-C45/56 | End-I | 0 | U7DEH | 441 | 14.549 | U7DEH | 441
Roof | B213 | 19032 | B300X500-C45/56 | Middle | -30.3496 | U7DEH | 441 | 0 | U7DEH | 441
Roof | B213 | 19032 | B300X500-C45/56 | End-J | -50.1741 | U7DEH | 441 | 0 | U7DEH | 441
Roof | B215 | 19030 | B300X500-C45/56 | End-I | -44.5556 | U7DEH | 441 | 0 | U7DEH | 441
Roof | B215 | 19030 | B300X500-C45/56 | Middle | -19.3798 | U7DEH | 441 | 0 | U7DEH | 441
Roof | B215 | 19030 | B300X500-C45/56 | End-J | 0 | U7DEH | 441 | 17.2968 | U7DEH | 441
Roof | B235 | 18291 | B300X500-C45/56 | End-I | 0 | U7DEH | 441 | 15.5982 | U7DEH | 441
Roof | B235 | 18291 | B300X500-C45/56 | Middle | 0 | U7DEH | 441 | 23.3972 | U7DEH | 441
Roof | B235 | 18291 | B300X500-C45/56 | End-J | 0 | U7DEH | 441 | 0 | U7DEH | 441
Roof | B237 | 18766 | B300X500-C45/56 | End-I | 0 | U7DEH | 441 | 13.791 | U7DEH | 441
Roof | B237 | 18766 | B300X500-C45/56 | Middle | 0 | U7DEH | 441 | 20.6865 | U7DEH | 441
Roof | B237 | 18766 | B300X500-C45/56 | End-J | 0 | U7DEH | 441 | 0 | U7DEH | 441
Roof | B241 | 17942 | B300X600-C45/56 | End-I | -120.3153 | U4DLW- | 679 | 31.0514 | U7DEH | 541
Roof | B241 | 17942 | B300X600-C45/56 | Middle | -25.0925 | U7DEH | 541 | 14.1264 | U7DEH | 541
Roof | B241 | 17942 | B300X600-C45/56 | End-J | -11.2527 | U7DEH | 541 | 4.3819 | U7DEH | 541
Roof | B257 | 17989 | B400X600-C45/56 | End-I | -4.0788 | U7DEH | 722 | 14.2192 | U7DEH | 722
Roof | B257 | 17989 | B400X600-C45/56 | Middle | -15.7317 | U7DEH | 722 | 33.8811 | U7DEH | 722
Roof | B257 | 17989 | B400X600-C45/56 | End-J | -104.718 | U4DLW | 821 | 124.4284 | U4DLHW- | 908
Roof | B260 | 18654 | B600X600-C45/56 | End-I | -86.905 | U4DLHWT19 | 2292 | 105.2797 | U4DLWT23 | 2357
Roof | B260 | 18654 | B600X600-C45/56 | Middle | 0 | U4DLHWT24 | 2622 | 230.6425 | U4DLHWT24 | 3366
Roof | B260 | 18654 | B600X600-C45/56 | End-J | -300.6321 | U6DLE | 1270 | 0 | U7DEH | 1083
Roof | B332 | 18130 | B300X600-C45/56 | End-I | -44.8115 | U7DEH | 541 | 159.3253 | U4DLW- | 849
Roof | B332 | 18130 | B300X600-C45/56 | Middle | -3.4076 | U7DEH | 541 | 89.0946 | U4DLW- | 551
Roof | B332 | 18130 | B300X600-C45/56 | End-J | -63.2626 | U7DEH | 541 | 13.2153 | U7DEH | 541
Roof | B333 | 18653 | B600X600-C45/56 | End-I | -98.3212 | U4DLHWT18 | 2604 | 85.8935 | U4DLWT18 | 2546
Roof | B333 | 18653 | B600X600-C45/56 | Middle | 0 | U4DLHWT21 | 2592 | 229.5439 | U4DLWT21 | 3362
Roof | B333 | 18653 | B600X600-C45/56 | End-J | -295.5411 | U6DLE | 1248 | 0 | U7DEH | 1083
Roof | B342 | 18036 | B300X600-C45/56 | End-I | -167.1667 | U4DLHW- | 899 | 95.7341 | U4DLW | 586
Roof | B342 | 18036 | B300X600-C45/56 | Middle | -30.1828 | U7DEH | 541 | 78.026 | U4DLHW- | 559
Roof | B342 | 18036 | B300X600-C45/56 | End-J | -92.9933 | U4DLW | 607 | 149.9756 | U4DLHW- | 862
Roof | B381 | 18177 | B300X600-C45/56 | End-I | -20.0293 | U7DEH | 541 | 0 | U7DEH | 541
Roof | B381 | 18177 | B300X600-C45/56 | Middle | -51.9832 | U7DEH | 541 | 21.3174 | U7DEH | 541
Roof | B381 | 18177 | B300X600-C45/56 | End-J | -121.414 | U4DLW- | 657 | 37.0103 | U7DEH | 541
Roof | B400 | 17898 | B300X600-C45/56 | End-I | -237.7382 | U4DLHW | 1096 | 0 | U4DLHW | 578
Roof | B400 | 17898 | B300X600-C45/56 | Middle | 0 | U7DEH | 541 | 149.0149 | U2DLHT-ve | 690
Roof | B400 | 17898 | B300X600-C45/56 | End-J | -12.4568 | U7DEH | 541 | 164.0002 | U5DHW | 799
Roof | B403 | 17852 | B300X600-C45/56 | End-I | -234.3881 | U4DLW- | 1074 | 0 | U4DLW- | 563
Roof | B403 | 17852 | B300X600-C45/56 | Middle | 0 | U7DEH | 541 | 126.5682 | U2DLT+ve | 601
Roof | B403 | 17852 | B300X600-C45/56 | End-J | -17.2065 | U7DEH | 541 | 160.6849 | U5DW- | 788
Roof | B407 | 18767 | B300X500-C45/56 | End-I | 0 | U7DEH | 441 | 12.6796 | U7DEH | 441
Roof | B407 | 18767 | B300X500-C45/56 | Middle | 0 | U7DEH | 441 | 19.0194 | U7DEH | 441
Roof | B407 | 18767 | B300X500-C45/56 | End-J | 0 | U7DEH | 441 | 0 | U7DEH | 441
Roof | B408 | 18765 | B300X500-C45/56 | End-I | 0 | U7DEH | 441 | 12.6801 | U7DEH | 441
Roof | B408 | 18765 | B300X500-C45/56 | Middle | 0 | U7DEH | 441 | 19.0201 | U7DEH | 441
Roof | B408 | 18765 | B300X500-C45/56 | End-J | 0 | U7DEH | 441 | 0 | U7DEH | 441
Roof | B414 | 19031 | B300X500-C45/56 | End-I | 0 | U7DEH | 441 | 13.9857 | U7DEH | 441
Roof | B414 | 19031 | B300X500-C45/56 | Middle | -28.7623 | U7DEH | 441 | 0 | U7DEH | 441
Roof | B414 | 19031 | B300X500-C45/56 | End-J | -47.1598 | U7DEH | 441 | 0 | U7DEH | 441
Roof | B415 | 19029 | B300X500-C45/56 | End-I | -43.4379 | U7DEH | 441 | 0 | U7DEH | 441
Roof | B415 | 19029 | B300X500-C45/56 | Middle | -19.0585 | U7DEH | 441 | 0 | U7DEH | 441
Roof | B415 | 19029 | B300X500-C45/56 | End-J | 0 | U7DEH | 441 | 15.2648 | U7DEH | 441
Roof | B388 | 18774 | B300X600-C45/56 | End-I | 0 | U4DLW | 586 | 381.8633 | U4DLW | 1802
Roof | B388 | 18774 | B300X600-C45/56 | Middle | -59.1585 | U7DEH | 541 | 183.7095 | U4DLW | 838
Roof | B388 | 18774 | B300X600-C45/56 | End-J | -436.8332 | U4DLW | 1951 | 0 | U4DLW | 934
Roof | B389 | 18775 | B300X600-C45/56 | End-I | -581.805 | U2DLHT+ve | 2685 | 0 | U2DLHT+ve | 1261
Roof | B389 | 18775 | B300X600-C45/56 | Middle | 0 | U2DLHT+ve | 644 | 235.2903 | U2DLHT+ve | 1039
Roof | B389 | 18775 | B300X600-C45/56 | End-J | 0 | U6DLEH-2 | 692 | 425.7524 | U4DLHW- | 1977
Roof | B391 | 18083 | B400X600-C45/56 | End-I | -171.6997 | U4DLW | 1083 | 29.5857 | U4DLW | 725
Roof | B391 | 18083 | B400X600-C45/56 | Middle | -9.2188 | U7DEH | 722 | 12.2536 | U7DEH | 722
Roof | B391 | 18083 | B400X600-C45/56 | End-J | -78.0943 | U4DLHW- | 747 | 157.8875 | U4DLW | 1096
Roof | B328 | 18841 | B300X600-C45/56 | End-I | -34.3021 | U7DEH | 541 | 44.1437 | U7DEH | 541
Roof | B328 | 18841 | B300X600-C45/56 | Middle | -12.4669 | U7DEH | 541 | 10.5132 | U7DEH | 541
Roof | B328 | 18841 | B300X600-C45/56 | End-J | -42.1425 | U7DEH | 541 | 31.5506 | U7DEH | 541
Roof | B590 | 18890 | B300X600-C45/56 | End-I | -40.9617 | U7DEH | 541 | 0 | U7DEH | 541
Roof | B590 | 18890 | B300X600-C45/56 | Middle | -35.3116 | U7DEH | 541 | 0 | U7DEH | 541
Roof | B590 | 18890 | B300X600-C45/56 | End-J | -42.0634 | U7DEH | 541 | 3.5102 | U7DEH | 541
Roof | B653 | 18936 | B200X500-C45/56 | End-I | -2.4931 | U7DEH | 294 | 0.7039 | U7DEH | 294
Roof | B653 | 18936 | B200X500-C45/56 | Middle | 0 | U7DEH | 294 | 6.958 | U7DEH | 294
Roof | B653 | 18936 | B200X500-C45/56 | End-J | -17.0732 | U7DEH | 294 | 0 | U7DEH | 294
Roof | B712 | 18981 | B200X500-C45/56 | End-I | -75.858 | U6DLE | 649 | 0 | U6DLEH | 454
Roof | B712 | 18981 | B200X500-C45/56 | Middle | 0 | U6DLEH-3 | 344 | 13.326 | U6DLEH-3 | 344
Roof | B712 | 18981 | B200X500-C45/56 | End-J | -31.6956 | U6DLEH | 417 | 3.7799 | U6DLEH-3 | 344
Roof | B615 | 18761 | B500X2150-C45/56 | End-I | -189.7911 | U7DEH | 3492 | 0 | U7DEH | 3492
Roof | B615 | 18761 | B500X2150-C45/56 | Middle | -855.6156 | U7DEH | 3492 | 0 | U7DEH | 3492
Roof | B615 | 18761 | B500X2150-C45/56 | End-J | -1241.9044 | U7DEH | 3492 | 0 | U7DEH | 3492
Roof | B677 | 18762 | B500X2100-C45/56 | End-I | -198.2567 | U7DEH | 3409 | 0 | U7DEH | 3409
Roof | B677 | 18762 | B500X2100-C45/56 | Middle | -718.5298 | U7DEH | 3409 | 0 | U7DEH | 3409
Roof | B677 | 18762 | B500X2100-C45/56 | End-J | -1060.2221 | U7DEH | 3409 | 0 | U7DEH | 3409
Roof | B678 | 18763 | B500X2100-C45/56 | End-I | -196.8621 | U7DEH | 3409 | 0 | U7DEH | 3409
Roof | B678 | 18763 | B500X2100-C45/56 | Middle | -731.7004 | U7DEH | 3409 | 0 | U7DEH | 3409
Roof | B678 | 18763 | B500X2100-C45/56 | End-J | -1082.2552 | U7DEH | 3409 | 0 | U7DEH | 3409
Roof | B793 | 18764 | B500X2150-C45/56 | End-I | -178.3512 | U7DEH | 3492 | 0 | U7DEH | 3492
Roof | B793 | 18764 | B500X2150-C45/56 | Middle | -827.3861 | U7DEH | 3492 | 0 | U7DEH | 3492
Roof | B793 | 18764 | B500X2150-C45/56 | End-J | -1205.0835 | U7DEH | 3492 | 0 | U7DEH | 3492
Roof | B795 | 19052 | B400X2100-C45/56 | End-I | -300.1336 | U7DEH | 2727 | 0 | U7DEH | 2727
Roof | B795 | 19052 | B400X2100-C45/56 | Middle | -395.2392 | U7DEH | 2727 | 0 | U7DEH | 2727
Roof | B795 | 19052 | B400X2100-C45/56 | End-J | -580.1584 | U7DEH | 2727 | 0 | U7DEH | 2727
Roof | B806 | 19051 | B400X2100-C45/56 | End-I | -285.9077 | U7DEH | 2727 | 0 | U7DEH | 2727
Roof | B806 | 19051 | B400X2100-C45/56 | Middle | -366.0711 | U7DEH | 2727 | 0 | U7DEH | 2727
Roof | B806 | 19051 | B400X2100-C45/56 | End-J | -549.8205 | U7DEH | 2727 | 0 | U7DEH | 2727
Roof | B807 | 19047 | B600x800-C45/56 | End-I | -744.7072 | U4DLWT06 | 2315 | 0 | U7DEH | 1484
Roof | B807 | 19047 | B600x800-C45/56 | Middle | 0 | U7DEH | 1484 | 182.5143 | U7DEH | 1484
Roof | B807 | 19047 | B600x800-C45/56 | End-J | 0 | U7DEH | 1484 | 237.7757 | U7DEH | 1484
Roof | B808 | 19048 | B600x800-C45/56 | End-I | 0 | U7DEH | 1484 | 211.0725 | U7DEH | 1484
Roof | B808 | 19048 | B600x800-C45/56 | Middle | -81.9705 | U7DEH | 1484 | 7.4798 | U7DEH | 1484
Roof | B808 | 19048 | B600x800-C45/56 | End-J | -538.98 | U4DLHWT03 | 1659 | 0 | U7DEH | 1484
Roof | B809 | 19049 | B600x800-C45/56 | End-I | -541.6622 | U4DLWT08 | 1668 | 0 | U7DEH | 1484
Roof | B809 | 19049 | B600x800-C45/56 | Middle | 0 | U7DEH | 1484 | 200.2174 | U7DEH | 1484
Roof | B809 | 19049 | B600x800-C45/56 | End-J | 0 | U7DEH | 1484 | 261.4982 | U7DEH | 1484
Roof | B810 | 19050 | B600x800-C45/56 | End-I | 0 | U7DEH | 1484 | 209.3719 | U7DEH | 1484
Roof | B810 | 19050 | B600x800-C45/56 | Middle | -140.0106 | U7DEH | 1484 | 0 | U7DEH | 1484
Roof | B810 | 19050 | B600x800-C45/56 | End-J | -663.0548 | U4DLHWT03 | 2053 | 0 | U7DEH | 1484
Roof | B908 | 18292 | B500X2150-C45/56 | End-I | -747.4047 | U7DEH | 3492 | 0 | U7DEH | 3492
Roof | B908 | 18292 | B500X2150-C45/56 | Middle | -98.6949 | U7DEH | 3492 | 0 | U7DEH | 3492
Roof | B908 | 18292 | B500X2150-C45/56 | End-J | 0 | U7DEH | 3492 | 146.1499 | U7DEH | 3492
Roof | B910 | 18758 | B500X2100-C45/56 | End-I | -636.6908 | U7DEH | 3409 | 0 | U7DEH | 3409
Roof | B910 | 18758 | B500X2100-C45/56 | Middle | -62.2842 | U7DEH | 3409 | 0 | U7DEH | 3409
Roof | B910 | 18758 | B500X2100-C45/56 | End-J | 0 | U7DEH | 3409 | 162.5151 | U7DEH | 3409
Roof | B911 | 18759 | B500X2100-C45/56 | End-I | -588.6275 | U7DEH | 3409 | 0 | U7DEH | 3409
Roof | B911 | 18759 | B500X2100-C45/56 | Middle | -55.7695 | U7DEH | 3409 | 0 | U7DEH | 3409
Roof | B911 | 18759 | B500X2100-C45/56 | End-J | 0 | U7DEH | 3409 | 161.27 | U7DEH | 3409
Roof | B916 | 18760 | B500X2150-C45/56 | End-I | -731.6877 | U7DEH | 3492 | 0 | U7DEH | 3492
Roof | B916 | 18760 | B500X2150-C45/56 | Middle | -85.506 | U7DEH | 3492 | 0 | U7DEH | 3492
Roof | B916 | 18760 | B500X2150-C45/56 | End-J | 0 | U7DEH | 3492 | 162.3076 | U7DEH | 3492
Roof | B917 | 19045 | B400X2100-C45/56 | End-I | -78.6874 | U7DEH | 2727 | 0 | U7DEH | 2727
Roof | B917 | 19045 | B400X2100-C45/56 | Middle | 0 | U7DEH | 2727 | 132.0341 | U7DEH | 2727
Roof | B917 | 19045 | B400X2100-C45/56 | End-J | 0 | U7DEH | 2727 | 171.9791 | U7DEH | 2727
Roof | B918 | 19046 | B400X2100-C45/56 | End-I | -154.0291 | U7DEH | 2727 | 0 | U7DEH | 2727
Roof | B918 | 19046 | B400X2100-C45/56 | Middle | 0 | U7DEH | 2727 | 95.0174 | U7DEH | 2727
Roof | B918 | 19046 | B400X2100-C45/56 | End-J | 0 | U7DEH | 2727 | 157.9639 | U7DEH | 2727
Roof | B919 | 19041 | B600x800-C45/56 | End-I | -627.1987 | U4DLWT07 | 1939 | 0 | U7DEH | 1484
Roof | B919 | 19041 | B600x800-C45/56 | Middle | 0 | U7DEH | 1484 | 142.3649 | U7DEH | 1484
Roof | B919 | 19041 | B600x800-C45/56 | End-J | 0 | U7DEH | 1484 | 170.7693 | U7DEH | 1484
Roof | B920 | 19042 | B600x800-C45/56 | End-I | 0 | U7DEH | 1484 | 159.7087 | U7DEH | 1484
Roof | B920 | 19042 | B600x800-C45/56 | Middle | -68.2022 | U7DEH | 1484 | 17.5243 | U7DEH | 1484
Roof | B920 | 19042 | B600x800-C45/56 | End-J | -487.8567 | U4DLHWT02 | 1498 | 0 | U7DEH | 1484
Roof | B922 | 19043 | B600x800-C45/56 | End-I | -114.6637 | U7DEH | 1484 | 0 | U7DEH | 1484
Roof | B922 | 19043 | B600x800-C45/56 | Middle | 0 | U7DEH | 1484 | 141.5941 | U7DEH | 1484
Roof | B922 | 19043 | B600x800-C45/56 | End-J | 0 | U7DEH | 1484 | 167.1954 | U7DEH | 1484
Roof | B923 | 19044 | B600x800-C45/56 | End-I | 0 | U7DEH | 1484 | 143.3748 | U7DEH | 1484
Roof | B923 | 19044 | B600x800-C45/56 | Middle | -135.6575 | U7DEH | 1484 | 0 | U7DEH | 1484
Roof | B923 | 19044 | B600x800-C45/56 | End-J | -600.526 | U4DLHWT02 | 1854 | 0 | U7DEH | 1484
L45 | B213 | 18296 | B300X500-C45/56 | End-I | 0 | U7DEH | 441 | 4.4739 | U7DEH | 441
L45 | B213 | 18296 | B300X500-C45/56 | Middle | -16.7322 | U7DEH | 441 | 0 | U7DEH | 441
L45 | B213 | 18296 | B300X500-C45/56 | End-J | -21.5928 | U7DEH | 441 | 0 | U7DEH | 441
L45 | B215 | 18300 | B300X500-C45/56 | End-I | -22.0591 | U7DEH | 441 | 0 | U7DEH | 441
L45 | B215 | 18300 | B300X500-C45/56 | Middle | -7.8628 | U7DEH | 441 | 0 | U7DEH | 441
L45 | B215 | 18300 | B300X500-C45/56 | End-J | 0 | U7DEH | 441 | 5.1743 | U7DEH | 441
L45 | B235 | 18295 | B300X500-C45/56 | End-I | 0 | U7DEH | 441 | 6.7856 | U7DEH | 441
L45 | B235 | 18295 | B300X500-C45/56 | Middle | 0 | U7DEH | 441 | 10.1785 | U7DEH | 441
L45 | B235 | 18295 | B300X500-C45/56 | End-J | 0 | U7DEH | 441 | 0 | U7DEH | 441
L45 | B237 | 18299 | B300X500-C45/56 | End-I | 0 | U7DEH | 441 | 5.9995 | U7DEH | 441
L45 | B237 | 18299 | B300X500-C45/56 | Middle | 0 | U7DEH | 441 | 8.9992 | U7DEH | 441
L45 | B237 | 18299 | B300X500-C45/56 | End-J | 0 | U7DEH | 441 | 0 | U7DEH | 441
L45 | B241 | 17943 | B300X600-C45/56 | End-I | -62.5874 | U7DEH | 541 | 50.0976 | U7DEH | 541
L45 | B241 | 17943 | B300X600-C45/56 | Middle | -23.7204 | U7DEH | 541 | 16.5169 | U7DEH | 541
L45 | B241 | 17943 | B300X600-C45/56 | End-J | -24.3384 | U7DEH | 541 | 0 | U7DEH | 541
L45 | B257 | 17990 | B400X600-C45/56 | End-I | -12.4409 | U7DEH | 722 | 6.8311 | U7DEH | 722
L45 | B257 | 17990 | B400X600-C45/56 | Middle | -17.2119 | U7DEH | 722 | 36.3679 | U7DEH | 722
L45 | B257 | 17990 | B400X600-C45/56 | End-J | -73.853 | U7DEH | 722 | 113.4017 | U7DEH | 722
L45 | B260 | 18656 | B600X600-C45/56 | End-I | 0 | U4DLWT23 | 1341 | 71.5441 | U4DLWT23 | 1432
L45 | B260 | 18656 | B600X600-C45/56 | Middle | 0 | U4DLWT23 | 1341 | 144.4676 | U4DLWT23 | 1769
L45 | B260 | 18656 | B600X600-C45/56 | End-J | -209.6693 | U4DLWT22 | 1290 | 0 | U7DEH | 1083
L45 | B332 | 18131 | B300X600-C45/56 | End-I | -49.6854 | U7DEH | 541 | 183.6766 | U4DLW- | 780
L45 | B332 | 18131 | B300X600-C45/56 | Middle | -7.0448 | U7DEH | 541 | 0.8556 | U7DEH | 541
L45 | B332 | 18131 | B300X600-C45/56 | End-J | -80.2883 | U7DEH | 541 | 7.2515 | U7DEH | 541
L45 | B333 | 18655 | B600X600-C45/56 | End-I | 0 | U4DLWT18 | 1398 | 54.3134 | U4DLWT18 | 1398
L45 | B333 | 18655 | B600X600-C45/56 | Middle | 0 | U4DLWT18 | 1398 | 133.5425 | U4DLWT18 | 1761
L45 | B333 | 18655 | B600X600-C45/56 | End-J | -195.7853 | U4DLWT23 | 1270 | 0 | U7DEH | 1083
L45 | B342 | 18037 | B300X600-C45/56 | End-I | -206.1916 | U4DLHW- | 880 | 68.4791 | U7DEH | 541
L45 | B342 | 18037 | B300X600-C45/56 | Middle | -26.5913 | U7DEH | 541 | 69.2398 | U7DEH | 541
L45 | B342 | 18037 | B300X600-C45/56 | End-J | -65.6169 | U7DEH | 541 | 185.6876 | U4DLHW- | 789
L45 | B381 | 18178 | B300X600-C45/56 | End-I | -26.2394 | U7DEH | 541 | 0 | U7DEH | 541
L45 | B381 | 18178 | B300X600-C45/56 | Middle | -46.096 | U7DEH | 541 | 37.1525 | U7DEH | 541
L45 | B381 | 18178 | B300X600-C45/56 | End-J | -70.8532 | U7DEH | 541 | 66.4241 | U7DEH | 541
L45 | B400 | 17899 | B300X600-C45/56 | End-I | -222.1792 | U4DLHW | 951 | 3.8124 | U7DEH | 541
L45 | B400 | 17899 | B300X600-C45/56 | Middle | 0 | U7DEH | 541 | 66.2199 | U7DEH | 541
L45 | B400 | 17899 | B300X600-C45/56 | End-J | -25.7306 | U7DEH | 541 | 230.9672 | U4DLHW | 990
L45 | B403 | 17853 | B300X600-C45/56 | End-I | -229.0345 | U4DLW- | 981 | 3.2023 | U7DEH | 541
L45 | B403 | 17853 | B300X600-C45/56 | Middle | 0 | U7DEH | 541 | 67.8409 | U7DEH | 541
L45 | B403 | 17853 | B300X600-C45/56 | End-J | -34.8131 | U7DEH | 541 | 217.606 | U4DLW- | 930
L45 | B407 | 18293 | B300X500-C45/56 | End-I | 0 | U7DEH | 441 | 5.516 | U7DEH | 441
L45 | B407 | 18293 | B300X500-C45/56 | Middle | 0 | U7DEH | 441 | 8.274 | U7DEH | 441
L45 | B407 | 18293 | B300X500-C45/56 | End-J | 0 | U7DEH | 441 | 0 | U7DEH | 441
L45 | B408 | 18297 | B300X500-C45/56 | End-I | 0 | U7DEH | 441 | 5.5162 | U7DEH | 441
L45 | B408 | 18297 | B300X500-C45/56 | Middle | 0 | U7DEH | 441 | 8.2743 | U7DEH | 441
L45 | B408 | 18297 | B300X500-C45/56 | End-J | 0 | U7DEH | 441 | 0 | U7DEH | 441
L45 | B414 | 18294 | B300X500-C45/56 | End-I | 0 | U7DEH | 441 | 6.4709 | U7DEH | 441
L45 | B414 | 18294 | B300X500-C45/56 | Middle | -13.1299 | U7DEH | 441 | 0 | U7DEH | 441
L45 | B414 | 18294 | B300X500-C45/56 | End-J | -23.9357 | U7DEH | 441 | 0 | U7DEH | 441
L45 | B415 | 18298 | B300X500-C45/56 | End-I | -21.1085 | U7DEH | 441 | 0 | U7DEH | 441
L45 | B415 | 18298 | B300X500-C45/56 | Middle | -7.2632 | U7DEH | 441 | 0 | U7DEH | 441
L45 | B415 | 18298 | B300X500-C45/56 | End-J | 0 | U7DEH | 441 | 4.9921 | U7DEH | 441
L45 | B388 | 18776 | B300X600-C45/56 | End-I | 0 | U7DEH | 541 | 499.064 | U4DLW | 2260
L45 | B388 | 18776 | B300X600-C45/56 | Middle | -68.8053 | U7DEH | 541 | 255.0711 | U4DLW | 1098
L45 | B388 | 18776 | B300X600-C45/56 | End-J | -500.2184 | U4DLW | 2281 | 0 | U4DLW | 1094
L45 | B389 | 18777 | B300X600-C45/56 | End-I | -589.9056 | U4DLHW- | 2753 | 0 | U4DLHW- | 1310
L45 | B389 | 18777 | B300X600-C45/56 | Middle | -22.5396 | U4DLHW- | 633 | 232.8893 | U4DLHW- | 999
L45 | B389 | 18777 | B300X600-C45/56 | End-J | 0 | U4DLHW- | 623 | 580.1133 | U4DLHW- | 2676
L45 | B391 | 18084 | B400X600-C45/56 | End-I | -115.4161 | U7DEH | 722 | 80.0126 | U7DEH | 722
L45 | B391 | 18084 | B400X600-C45/56 | Middle | -9.3013 | U7DEH | 722 | 17.5744 | U7DEH | 722
L45 | B391 | 18084 | B400X600-C45/56 | End-J | -80.6677 | U7DEH | 722 | 118.7602 | U7DEH | 722
L45 | B328 | 18842 | B300X600-C45/56 | End-I | -47.4944 | U7DEH | 541 | 54.8015 | U7DEH | 541
L45 | B328 | 18842 | B300X600-C45/56 | Middle | -16.1242 | U7DEH | 541 | 14.3121 | U7DEH | 541
L45 | B328 | 18842 | B300X600-C45/56 | End-J | -52.9568 | U7DEH | 541 | 43.8447 | U7DEH | 541
L45 | B590 | 18891 | B300X600-C45/56 | End-I | -29.3526 | U7DEH | 541 | 0 | U7DEH | 541
L45 | B590 | 18891 | B300X600-C45/56 | Middle | -39.4348 | U7DEH | 541 | 0 | U7DEH | 541
L45 | B590 | 18891 | B300X600-C45/56 | End-J | -54.577 | U7DEH | 541 | 0 | U7DEH | 541
L45 | B653 | 18937 | B200X500-C45/56 | End-I | -3.6156 | U7DEH | 294 | 0.818 | U7DEH | 294
L45 | B653 | 18937 | B200X500-C45/56 | Middle | 0 | U7DEH | 294 | 7.4372 | U7DEH | 294
L45 | B653 | 18937 | B200X500-C45/56 | End-J | -17.5616 | U7DEH | 294 | 0 | U7DEH | 294
L45 | B712 | 18982 | B200X500-C45/56 | End-I | -6.7961 | U7DEH | 294 | 0 | U7DEH | 294
L45 | B712 | 18982 | B200X500-C45/56 | Middle | 0 | U7DEH | 294 | 6.6342 | U7DEH | 294
L45 | B712 | 18982 | B200X500-C45/56 | End-J | -16.5677 | U7DEH | 294 | 0 | U7DEH | 294
L44 | B213 | 18304 | B300X500-C45/56 | End-I | 0 | U7DEH | 441 | 4.8274 | U7DEH | 441
L44 | B213 | 18304 | B300X500-C45/56 | Middle | -17.8076 | U7DEH | 441 | 0 | U7DEH | 441
L44 | B213 | 18304 | B300X500-C45/56 | End-J | -22.4805 | U7DEH | 441 | 0 | U7DEH | 441
L44 | B215 | 18308 | B300X500-C45/56 | End-I | -23.0407 | U7DEH | 441 | 0 | U7DEH | 441
L44 | B215 | 18308 | B300X500-C45/56 | Middle | -8.8462 | U7DEH | 441 | 0 | U7DEH | 441
L44 | B215 | 18308 | B300X500-C45/56 | End-J | 0 | U7DEH | 441 | 5.7649 | U7DEH | 441
L44 | B235 | 18303 | B300X500-C45/56 | End-I | 0 | U7DEH | 441 | 6.7856 | U7DEH | 441
L44 | B235 | 18303 | B300X500-C45/56 | Middle | 0 | U7DEH | 441 | 10.1785 | U7DEH | 441
L44 | B235 | 18303 | B300X500-C45/56 | End-J | 0 | U7DEH | 441 | 0 | U7DEH | 441
L44 | B237 | 18307 | B300X500-C45/56 | End-I | 0 | U7DEH | 441 | 5.9995 | U7DEH | 441
L44 | B237 | 18307 | B300X500-C45/56 | Middle | 0 | U7DEH | 441 | 8.9992 | U7DEH | 441
L44 | B237 | 18307 | B300X500-C45/56 | End-J | 0 | U7DEH | 441 | 0 | U7DEH | 441
L44 | B241 | 17944 | B300X600-C45/56 | End-I | -62.5974 | U7DEH | 541 | 53.3486 | U7DEH | 541
L44 | B241 | 17944 | B300X600-C45/56 | Middle | -24.1416 | U7DEH | 541 | 16.3958 | U7DEH | 541
L44 | B241 | 17944 | B300X600-C45/56 | End-J | -26.7741 | U7DEH | 541 | 0 | U7DEH | 541
L44 | B257 | 17991 | B400X600-C45/56 | End-I | -12.2907 | U7DEH | 722 | 6.8132 | U7DEH | 722
L44 | B257 | 17991 | B400X600-C45/56 | Middle | -18.1392 | U7DEH | 722 | 36.3292 | U7DEH | 722
L44 | B257 | 17991 | B400X600-C45/56 | End-J | -75.6903 | U7DEH | 722 | 114.2168 | U7DEH | 722
L44 | B260 | 18658 | B600X600-C45/56 | End-I | 0 | U4DLWT23 | 1372 | 74.1621 | U4DLWT23 | 1478
L44 | B260 | 18658 | B600X600-C45/56 | Middle | 0 | U4DLWT23 | 1372 | 147.1609 | U4DLWT23 | 1816
L44 | B260 | 18658 | B600X600-C45/56 | End-J | -204.5991 | U4DLWT22 | 1305 | 0 | U7DEH | 1083
L44 | B332 | 18132 | B300X600-C45/56 | End-I | -47.1395 | U7DEH | 541 | 184.8642 | U4DLW- | 786
L44 | B332 | 18132 | B300X600-C45/56 | Middle | -8.3882 | U7DEH | 541 | 0.4794 | U7DEH | 541
L44 | B332 | 18132 | B300X600-C45/56 | End-J | -85.8151 | U7DEH | 541 | 5.6629 | U7DEH | 541
L44 | B333 | 18657 | B600X600-C45/56 | End-I | 0 | U4DLHWT18 | 1420 | 56.9934 | U4DLWT18 | 1428
L44 | B333 | 18657 | B600X600-C45/56 | Middle | 0 | U4DLHWT18 | 1420 | 136.2285 | U4DLWT18 | 1795
L44 | B333 | 18657 | B600X600-C45/56 | End-J | -192.0663 | U4DLWT23 | 1280 | 0 | U7DEH | 1083
L44 | B342 | 18038 | B300X600-C45/56 | End-I | -195.9138 | U4DLHW- | 834 | 74.3233 | U7DEH | 541
L44 | B342 | 18038 | B300X600-C45/56 | Middle | -28.6369 | U7DEH | 541 | 70.5992 | U7DEH | 541
L44 | B342 | 18038 | B300X600-C45/56 | End-J | -69.6909 | U7DEH | 541 | 178.5645 | U4DLHW- | 758
L44 | B381 | 18179 | B300X600-C45/56 | End-I | -30.0008 | U7DEH | 541 | 0 | U7DEH | 541
L44 | B381 | 18179 | B300X600-C45/56 | Middle | -48.6486 | U7DEH | 541 | 37.6652 | U7DEH | 541
L44 | B381 | 18179 | B300X600-C45/56 | End-J | -74.3889 | U7DEH | 541 | 69.3207 | U7DEH | 541
L44 | B400 | 17900 | B300X600-C45/56 | End-I | -219.916 | U4DLHW | 941 | 5.2873 | U7DEH | 541
L44 | B400 | 17900 | B300X600-C45/56 | Middle | 0 | U7DEH | 541 | 67.016 | U7DEH | 541
L44 | B400 | 17900 | B300X600-C45/56 | End-J | -29.0471 | U7DEH | 541 | 234.4935 | U4DLHW | 1006
L44 | B403 | 17854 | B300X600-C45/56 | End-I | -226.729 | U4DLW- | 971 | 4.8564 | U7DEH | 541
L44 | B403 | 17854 | B300X600-C45/56 | Middle | 0 | U7DEH | 541 | 68.8781 | U7DEH | 541
L44 | B403 | 17854 | B300X600-C45/56 | End-J | -38.3287 | U7DEH | 541 | 220.6483 | U4DLW- | 944
L44 | B407 | 18301 | B300X500-C45/56 | End-I | 0 | U7DEH | 441 | 5.516 | U7DEH | 441
L44 | B407 | 18301 | B300X500-C45/56 | Middle | 0 | U7DEH | 441 | 8.274 | U7DEH | 441
L44 | B407 | 18301 | B300X500-C45/56 | End-J | 0 | U7DEH | 441 | 0 | U7DEH | 441
L44 | B408 | 18305 | B300X500-C45/56 | End-I | 0 | U7DEH | 441 | 5.5162 | U7DEH | 441
L44 | B408 | 18305 | B300X500-C45/56 | Middle | 0 | U7DEH | 441 | 8.2743 | U7DEH | 441
L44 | B408 | 18305 | B300X500-C45/56 | End-J | 0 | U7DEH | 441 | 0 | U7DEH | 441
L44 | B414 | 18302 | B300X500-C45/56 | End-I | 0 | U7DEH | 441 | 6.7429 | U7DEH | 441
L44 | B414 | 18302 | B300X500-C45/56 | Middle | -13.769 | U7DEH | 441 | 0 | U7DEH | 441
L44 | B414 | 18302 | B300X500-C45/56 | End-J | -24.5738 | U7DEH | 441 | 0 | U7DEH | 441
L44 | B415 | 18306 | B300X500-C45/56 | End-I | -22.342 | U7DEH | 441 | 0 | U7DEH | 441
L44 | B415 | 18306 | B300X500-C45/56 | Middle | -8.4984 | U7DEH | 441 | 0 | U7DEH | 441
L44 | B415 | 18306 | B300X500-C45/56 | End-J | 0 | U7DEH | 441 | 5.3299 | U7DEH | 441
L44 | B388 | 18778 | B300X600-C45/56 | End-I | 0 | U7DEH | 541 | 489.7587 | U4DLW | 2213
L44 | B388 | 18778 | B300X600-C45/56 | Middle | -69.4582 | U7DEH | 541 | 252.2211 | U4DLW | 1085
L44 | B388 | 18778 | B300X600-C45/56 | End-J | -498.7512 | U4DLW | 2258 | 0 | U4DLW | 1073
L44 | B389 | 18779 | B300X600-C45/56 | End-I | -582.5594 | U4DLHW- | 2689 | 0 | U4DLHW- | 1263
L44 | B389 | 18779 | B300X600-C45/56 | Middle | 0 | U4DLHW- | 615 | 233.4009 | U4DLHW- | 1001
L44 | B389 | 18779 | B300X600-C45/56 | End-J | 0 | U4DLHW- | 615 | 577.7679 | U4DLHW- | 2664
L44 | B391 | 18085 | B400X600-C45/56 | End-I | -118.7965 | U7DEH | 722 | 83.3664 | U7DEH | 722
L44 | B391 | 18085 | B400X600-C45/56 | Middle | -9.6078 | U7DEH | 722 | 18.1797 | U7DEH | 722
L44 | B391 | 18085 | B400X600-C45/56 | End-J | -83.878 | U7DEH | 722 | 122.1955 | U7DEH | 722
L44 | B328 | 18843 | B300X600-C45/56 | End-I | -53.6896 | U7DEH | 541 | 54.1984 | U7DEH | 541
L44 | B328 | 18843 | B300X600-C45/56 | Middle | -15.6542 | U7DEH | 541 | 16.34 | U7DEH | 541
L44 | B328 | 18843 | B300X600-C45/56 | End-J | -51.9502 | U7DEH | 541 | 49.9838 | U7DEH | 541
L44 | B590 | 18892 | B300X600-C45/56 | End-I | -24.0605 | U7DEH | 541 | 0 | U7DEH | 541
L44 | B590 | 18892 | B300X600-C45/56 | Middle | -42.5347 | U7DEH | 541 | 0 | U7DEH | 541
L44 | B590 | 18892 | B300X600-C45/56 | End-J | -62.1996 | U7DEH | 541 | 0 | U7DEH | 541
L44 | B653 | 18938 | B200X500-C45/56 | End-I | -3.6193 | U7DEH | 294 | 1.376 | U7DEH | 294
L44 | B653 | 18938 | B200X500-C45/56 | Middle | 0 | U7DEH | 294 | 7.6991 | U7DEH | 294
L44 | B653 | 18938 | B200X500-C45/56 | End-J | -18.1564 | U7DEH | 294 | 0 | U7DEH | 294
L44 | B712 | 18983 | B200X500-C45/56 | End-I | -7.5138 | U7DEH | 294 | 0 | U7DEH | 294
L44 | B712 | 18983 | B200X500-C45/56 | Middle | 0 | U7DEH | 294 | 6.7899 | U7DEH | 294
L44 | B712 | 18983 | B200X500-C45/56 | End-J | -16.6454 | U7DEH | 294 | 0 | U7DEH | 294
L43 | B213 | 18312 | B300X500-C45/56 | End-I | 0 | U7DEH | 441 | 4.8311 | U7DEH | 441
L43 | B213 | 18312 | B300X500-C45/56 | Middle | -17.5744 | U7DEH | 441 | 0 | U7DEH | 441
L43 | B213 | 18312 | B300X500-C45/56 | End-J | -22.3294 | U7DEH | 441 | 0 | U7DEH | 441
L43 | B215 | 18316 | B300X500-C45/56 | End-I | -22.8234 | U7DEH | 441 | 0 | U7DEH | 441
L43 | B215 | 18316 | B300X500-C45/56 | Middle | -8.6306 | U7DEH | 441 | 0 | U7DEH | 441
L43 | B215 | 18316 | B300X500-C45/56 | End-J | 0 | U7DEH | 441 | 5.7506 | U7DEH | 441
L43 | B235 | 18311 | B300X500-C45/56 | End-I | 0 | U7DEH | 441 | 6.7856 | U7DEH | 441
L43 | B235 | 18311 | B300X500-C45/56 | Middle | 0 | U7DEH | 441 | 10.1785 | U7DEH | 441
L43 | B235 | 18311 | B300X500-C45/56 | End-J | 0 | U7DEH | 441 | 0 | U7DEH | 441
L43 | B237 | 18315 | B300X500-C45/56 | End-I | 0 | U7DEH | 441 | 5.9995 | U7DEH | 441
L43 | B237 | 18315 | B300X500-C45/56 | Middle | 0 | U7DEH | 441 | 8.9992 | U7DEH | 441
L43 | B237 | 18315 | B300X500-C45/56 | End-J | 0 | U7DEH | 441 | 0 | U7DEH | 441
L43 | B241 | 17945 | B300X600-C45/56 | End-I | -63.7241 | U7DEH | 541 | 54.8594 | U7DEH | 541
L43 | B241 | 17945 | B300X600-C45/56 | Middle | -24.3491 | U7DEH | 541 | 16.6092 | U7DEH | 541
L43 | B241 | 17945 | B300X600-C45/56 | End-J | -28.0747 | U7DEH | 541 | 0 | U7DEH | 541
L43 | B257 | 17992 | B400X600-C45/56 | End-I | -12.8809 | U7DEH | 722 | 6.3418 | U7DEH | 722
L43 | B257 | 17992 | B400X600-C45/56 | Middle | -18.6727 | U7DEH | 722 | 36.6464 | U7DEH | 722
L43 | B257 | 17992 | B400X600-C45/56 | End-J | -76.8498 | U7DEH | 722 | 115.858 | U7DEH | 722
L43 | B260 | 18660 | B600X600-C45/56 | End-I | 0 | U4DLWT23 | 1368 | 74.2798 | U4DLWT23 | 1473
L43 | B260 | 18660 | B600X600-C45/56 | Middle | 0 | U4DLWT23 | 1368 | 147.0694 | U4DLWT23 | 1810
L43 | B260 | 18660 | B600X600-C45/56 | End-J | -205.0306 | U4DLWT22 | 1306 | 0 | U7DEH | 1083
L43 | B332 | 18133 | B300X600-C45/56 | End-I | -46.6042 | U7DEH | 541 | 184.5685 | U4DLW- | 784
L43 | B332 | 18133 | B300X600-C45/56 | Middle | -9.1732 | U7DEH | 541 | 0.4857 | U7DEH | 541
L43 | B332 | 18133 | B300X600-C45/56 | End-J | -89.5086 | U7DEH | 541 | 4.8603 | U7DEH | 541
L43 | B333 | 18659 | B600X600-C45/56 | End-I | -222.5602 | U4DLHWT18 | 1414 | 67.0048 | U4DLWT22 | 1421
L43 | B333 | 18659 | B600X600-C45/56 | Middle | 0 | U4DLHWT18 | 1414 | 135.8623 | U4DLWT18 | 1785
L43 | B333 | 18659 | B600X600-C45/56 | End-J | -191.5704 | U4DLWT23 | 1275 | 0 | U7DEH | 1083
L43 | B342 | 18039 | B300X600-C45/56 | End-I | -187.4958 | U4DLHW- | 797 | 79.0827 | U7DEH | 541
L43 | B342 | 18039 | B300X600-C45/56 | Middle | -30.8654 | U7DEH | 541 | 70.8427 | U7DEH | 541
L43 | B342 | 18039 | B300X600-C45/56 | End-J | -74.3955 | U7DEH | 541 | 170.2632 | U4DLHW- | 722
L43 | B381 | 18180 | B300X600-C45/56 | End-I | -31.6105 | U7DEH | 541 | 0 | U7DEH | 541
L43 | B381 | 18180 | B300X600-C45/56 | Middle | -50.6154 | U7DEH | 541 | 38.0214 | U7DEH | 541
L43 | B381 | 18180 | B300X600-C45/56 | End-J | -77.9561 | U7DEH | 541 | 70.4991 | U7DEH | 541
L43 | B400 | 17901 | B300X600-C45/56 | End-I | -221.2708 | U4DLHW | 953 | 6.6073 | U7DEH | 541
L43 | B400 | 17901 | B300X600-C45/56 | Middle | 0 | U7DEH | 541 | 66.8286 | U7DEH | 541
L43 | B400 | 17901 | B300X600-C45/56 | End-J | -34.4833 | U7DEH | 541 | 234.5834 | U4DLHW | 1006
L43 | B403 | 17855 | B300X600-C45/56 | End-I | -228.5113 | U4DLW- | 992 | 6.3479 | U7DEH | 541
L43 | B403 | 17855 | B300X600-C45/56 | Middle | 0 | U7DEH | 541 | 68.6627 | U7DEH | 541
L43 | B403 | 17855 | B300X600-C45/56 | End-J | -43.6933 | U7DEH | 541 | 221.3818 | U4DLW- | 947
L43 | B407 | 18309 | B300X500-C45/56 | End-I | 0 | U7DEH | 441 | 5.516 | U7DEH | 441
L43 | B407 | 18309 | B300X500-C45/56 | Middle | 0 | U7DEH | 441 | 8.274 | U7DEH | 441
L43 | B407 | 18309 | B300X500-C45/56 | End-J | 0 | U7DEH | 441 | 0 | U7DEH | 441
L43 | B408 | 18313 | B300X500-C45/56 | End-I | 0 | U7DEH | 441 | 5.5162 | U7DEH | 441
L43 | B408 | 18313 | B300X500-C45/56 | Middle | 0 | U7DEH | 441 | 8.2743 | U7DEH | 441
L43 | B408 | 18313 | B300X500-C45/56 | End-J | 0 | U7DEH | 441 | 0 | U7DEH | 441
L43 | B414 | 18310 | B300X500-C45/56 | End-I | 0 | U7DEH | 441 | 6.7571 | U7DEH | 441
L43 | B414 | 18310 | B300X500-C45/56 | Middle | -13.6936 | U7DEH | 441 | 0 | U7DEH | 441
L43 | B414 | 18310 | B300X500-C45/56 | End-J | -24.4981 | U7DEH | 441 | 0 | U7DEH | 441
L43 | B415 | 18314 | B300X500-C45/56 | End-I | -22.0667 | U7DEH | 441 | 0 | U7DEH | 441
L43 | B415 | 18314 | B300X500-C45/56 | Middle | -8.2236 | U7DEH | 441 | 0 | U7DEH | 441
L43 | B415 | 18314 | B300X500-C45/56 | End-J | 0 | U7DEH | 441 | 5.3702 | U7DEH | 441
L43 | B388 | 18780 | B300X600-C45/56 | End-I | 0 | U7DEH | 541 | 493.4921 | U4DLW | 2232
L43 | B388 | 18780 | B300X600-C45/56 | Middle | -69.826 | U7DEH | 541 | 253.4903 | U4DLW | 1091
L43 | B388 | 18780 | B300X600-C45/56 | End-J | -501.4498 | U4DLW | 2274 | 0 | U4DLW | 1081
L43 | B389 | 18781 | B300X600-C45/56 | End-I | -586.0737 | U4DLHW- | 2710 | 0 | U4DLHW- | 1274
L43 | B389 | 18781 | B300X600-C45/56 | Middle | 0 | U4DLHWT16 | 621 | 233.8214 | U4DLHW- | 1003
L43 | B389 | 18781 | B300X600-C45/56 | End-J | 0 | U4DLHWT16 | 619 | 580.4097 | U4DLHW- | 2678
L43 | B391 | 18086 | B400X600-C45/56 | End-I | -124.7702 | U7DEH | 722 | 84.4809 | U7DEH | 722
L43 | B391 | 18086 | B400X600-C45/56 | Middle | -9.9891 | U7DEH | 722 | 18.77 | U7DEH | 722
L43 | B391 | 18086 | B400X600-C45/56 | End-J | -85.4134 | U7DEH | 722 | 127.7508 | U7DEH | 722
L43 | B328 | 18844 | B300X600-C45/56 | End-I | -55.4202 | U7DEH | 541 | 57.1112 | U7DEH | 541
L43 | B328 | 18844 | B300X600-C45/56 | Middle | -16.5876 | U7DEH | 541 | 16.8182 | U7DEH | 541
L43 | B328 | 18844 | B300X600-C45/56 | End-J | -54.8068 | U7DEH | 541 | 51.5666 | U7DEH | 541
L43 | B590 | 18893 | B300X600-C45/56 | End-I | -23.6584 | U7DEH | 541 | 1.0995 | U7DEH | 541
L43 | B590 | 18893 | B300X600-C45/56 | Middle | -44.9404 | U7DEH | 541 | 0 | U7DEH | 541
L43 | B590 | 18893 | B300X600-C45/56 | End-J | -66.8515 | U7DEH | 541 | 0 | U7DEH | 541
L43 | B653 | 18939 | B200X500-C45/56 | End-I | -3.867 | U7DEH | 294 | 1.5384 | U7DEH | 294
L43 | B653 | 18939 | B200X500-C45/56 | Middle | 0 | U7DEH | 294 | 7.7866 | U7DEH | 294
L43 | B653 | 18939 | B200X500-C45/56 | End-J | -18.5459 | U7DEH | 294 | 0 | U7DEH | 294
L43 | B712 | 18984 | B200X500-C45/56 | End-I | -7.2259 | U7DEH | 294 | 0 | U7DEH | 294
L43 | B712 | 18984 | B200X500-C45/56 | Middle | 0 | U7DEH | 294 | 6.8882 | U7DEH | 294
L43 | B712 | 18984 | B200X500-C45/56 | End-J | -16.8254 | U7DEH | 294 | 0 | U7DEH | 294
L42 | B213 | 18320 | B300X500-C45/56 | End-I | 0 | U7DEH | 441 | 4.8215 | U7DEH | 441
L42 | B213 | 18320 | B300X500-C45/56 | Middle | -17.67 | U7DEH | 441 | 0 | U7DEH | 441
L42 | B213 | 18320 | B300X500-C45/56 | End-J | -22.4343 | U7DEH | 441 | 0 | U7DEH | 441
L42 | B215 | 18324 | B300X500-C45/56 | End-I | -22.9224 | U7DEH | 441 | 0 | U7DEH | 441
L42 | B215 | 18324 | B300X500-C45/56 | Middle | -8.7307 | U7DEH | 441 | 0 | U7DEH | 441
L42 | B215 | 18324 | B300X500-C45/56 | End-J | 0 | U7DEH | 441 | 5.7618 | U7DEH | 441
L42 | B235 | 18319 | B300X500-C45/56 | End-I | 0 | U7DEH | 441 | 6.7856 | U7DEH | 441
L42 | B235 | 18319 | B300X500-C45/56 | Middle | 0 | U7DEH | 441 | 10.1785 | U7DEH | 441
L42 | B235 | 18319 | B300X500-C45/56 | End-J | 0 | U7DEH | 441 | 0 | U7DEH | 441
L42 | B237 | 18323 | B300X500-C45/56 | End-I | 0 | U7DEH | 441 | 5.9995 | U7DEH | 441
L42 | B237 | 18323 | B300X500-C45/56 | Middle | 0 | U7DEH | 441 | 8.9992 | U7DEH | 441
L42 | B237 | 18323 | B300X500-C45/56 | End-J | 0 | U7DEH | 441 | 0 | U7DEH | 441
L42 | B241 | 17946 | B300X600-C45/56 | End-I | -64.0053 | U7DEH | 541 | 54.7163 | U7DEH | 541
L42 | B241 | 17946 | B300X600-C45/56 | Middle | -24.4192 | U7DEH | 541 | 16.5069 | U7DEH | 541
L42 | B241 | 17946 | B300X600-C45/56 | End-J | -28.5055 | U7DEH | 541 | 0 | U7DEH | 541
L42 | B257 | 17993 | B400X600-C45/56 | End-I | -13.0246 | U7DEH | 722 | 6.4361 | U7DEH | 722
L42 | B257 | 17993 | B400X600-C45/56 | Middle | -18.6598 | U7DEH | 722 | 36.695 | U7DEH | 722
L42 | B257 | 17993 | B400X600-C45/56 | End-J | -76.953 | U7DEH | 722 | 116.2369 | U7DEH | 722
L42 | B260 | 18662 | B600X600-C45/56 | End-I | 0 | U4DLWT23 | 1353 | 74.9446 | U4DLWT23 | 1459
L42 | B260 | 18662 | B600X600-C45/56 | Middle | 0 | U4DLWT23 | 1353 | 147.6354 | U4DLWT23 | 1796
L42 | B260 | 18662 | B600X600-C45/56 | End-J | -204.2566 | U4DLWT22 | 1295 | 0 | U7DEH | 1083
L42 | B332 | 18134 | B300X600-C45/56 | End-I | -46.074 | U7DEH | 541 | 184.0283 | U4DLW- | 783
L42 | B332 | 18134 | B300X600-C45/56 | Middle | -9.5521 | U7DEH | 541 | 0.6707 | U7DEH | 541
L42 | B332 | 18134 | B300X600-C45/56 | End-J | -91.1378 | U7DEH | 541 | 4.7387 | U7DEH | 541
L42 | B333 | 18661 | B600X600-C45/56 | End-I | -223.4728 | U4DLHWT18 | 1412 | 67.52 | U4DLWT22 | 1405
L42 | B333 | 18661 | B600X600-C45/56 | Middle | 0 | U4DLHWT18 | 1396 | 136.1962 | U4DLWT18 | 1768
L42 | B333 | 18661 | B600X600-C45/56 | End-J | -190.3609 | U4DLWT23 | 1260 | 0 | U7DEH | 1083
L42 | B342 | 18040 | B300X600-C45/56 | End-I | -181.508 | U4DLHW- | 776 | 80.6785 | U7DEH | 541
L42 | B342 | 18040 | B300X600-C45/56 | Middle | -31.6329 | U7DEH | 541 | 70.5673 | U7DEH | 541
L42 | B342 | 18040 | B300X600-C45/56 | End-J | -75.9402 | U7DEH | 541 | 164.6478 | U4DLHW- | 697
L42 | B381 | 18181 | B300X600-C45/56 | End-I | -32.469 | U7DEH | 541 | 0 | U7DEH | 541
L42 | B381 | 18181 | B300X600-C45/56 | Middle | -51.4236 | U7DEH | 541 | 37.7856 | U7DEH | 541
L42 | B381 | 18181 | B300X600-C45/56 | End-J | -79.5681 | U7DEH | 541 | 70.3705 | U7DEH | 541
L42 | B400 | 17902 | B300X600-C45/56 | End-I | -221.9273 | U4DLHW | 956 | 7.6327 | U7DEH | 541
L42 | B400 | 17902 | B300X600-C45/56 | Middle | 0 | U7DEH | 541 | 66.7943 | U7DEH | 541
L42 | B400 | 17902 | B300X600-C45/56 | End-J | -37.8795 | U7DEH | 541 | 235.6448 | U4DLHW | 1011
L42 | B403 | 17856 | B300X600-C45/56 | End-I | -229.3941 | U4DLW- | 997 | 7.4907 | U7DEH | 541
L42 | B403 | 17856 | B300X600-C45/56 | Middle | 0 | U7DEH | 541 | 68.6557 | U7DEH | 541
L42 | B403 | 17856 | B300X600-C45/56 | End-J | -47.0909 | U7DEH | 541 | 223.5333 | U4DLWT16 | 957
L42 | B407 | 18317 | B300X500-C45/56 | End-I | 0 | U7DEH | 441 | 5.516 | U7DEH | 441
L42 | B407 | 18317 | B300X500-C45/56 | Middle | 0 | U7DEH | 441 | 8.274 | U7DEH | 441
L42 | B407 | 18317 | B300X500-C45/56 | End-J | 0 | U7DEH | 441 | 0 | U7DEH | 441
L42 | B408 | 18321 | B300X500-C45/56 | End-I | 0 | U7DEH | 441 | 5.5162 | U7DEH | 441
L42 | B408 | 18321 | B300X500-C45/56 | Middle | 0 | U7DEH | 441 | 8.2743 | U7DEH | 441
L42 | B408 | 18321 | B300X500-C45/56 | End-J | 0 | U7DEH | 441 | 0 | U7DEH | 441
L42 | B414 | 18318 | B300X500-C45/56 | End-I | 0 | U7DEH | 441 | 6.7854 | U7DEH | 441
L42 | B414 | 18318 | B300X500-C45/56 | Middle | -13.7838 | U7DEH | 441 | 0 | U7DEH | 441
L42 | B414 | 18318 | B300X500-C45/56 | End-J | -24.5883 | U7DEH | 441 | 0 | U7DEH | 441
L42 | B415 | 18322 | B300X500-C45/56 | End-I | -22.1869 | U7DEH | 441 | 0 | U7DEH | 441
L42 | B415 | 18322 | B300X500-C45/56 | Middle | -8.344 | U7DEH | 441 | 0 | U7DEH | 441
L42 | B415 | 18322 | B300X500-C45/56 | End-J | 0 | U7DEH | 441 | 5.3665 | U7DEH | 441
L42 | B388 | 18782 | B300X600-C45/56 | End-I | 0 | U7DEH | 541 | 496.0273 | U4DLW | 2245
L42 | B388 | 18782 | B300X600-C45/56 | Middle | -69.911 | U7DEH | 541 | 254.4655 | U4DLW | 1096
L42 | B388 | 18782 | B300X600-C45/56 | End-J | -503.4694 | U4DLW | 2284 | 0 | U4DLW | 1086
L42 | B389 | 18783 | B300X600-C45/56 | End-I | -588.0356 | U4DLHW- | 2720 | 0 | U4DLHW- | 1278
L42 | B389 | 18783 | B300X600-C45/56 | Middle | 0 | U4DLHWT16 | 622 | 234.7235 | U4DLHW- | 1007
L42 | B389 | 18783 | B300X600-C45/56 | End-J | 0 | U4DLHW- | 621 | 583.1621 | U4DLHW- | 2692
L42 | B391 | 18087 | B400X600-C45/56 | End-I | -128.189 | U7DEH | 722 | 84.3245 | U7DEH | 722
L42 | B391 | 18087 | B400X600-C45/56 | Middle | -10.095 | U7DEH | 722 | 19.1238 | U7DEH | 722
L42 | B391 | 18087 | B400X600-C45/56 | End-J | -85.4983 | U7DEH | 722 | 130.9388 | U7DEH | 722
L42 | B328 | 18845 | B300X600-C45/56 | End-I | -56.0361 | U7DEH | 541 | 58.4425 | U7DEH | 541
L42 | B328 | 18845 | B300X600-C45/56 | Middle | -17.0052 | U7DEH | 541 | 16.9792 | U7DEH | 541
L42 | B328 | 18845 | B300X600-C45/56 | End-J | -56.0989 | U7DEH | 541 | 52.116 | U7DEH | 541
L42 | B590 | 18894 | B300X600-C45/56 | End-I | -23.0626 | U7DEH | 541 | 2.2971 | U7DEH | 541
L42 | B590 | 18894 | B300X600-C45/56 | Middle | -46.3489 | U7DEH | 541 | 0 | U7DEH | 541
L42 | B590 | 18894 | B300X600-C45/56 | End-J | -69.8681 | U7DEH | 541 | 0 | U7DEH | 541
L42 | B653 | 18940 | B200X500-C45/56 | End-I | -3.966 | U7DEH | 294 | 1.6483 | U7DEH | 294
L42 | B653 | 18940 | B200X500-C45/56 | Middle | 0 | U7DEH | 294 | 7.8339 | U7DEH | 294
L42 | B653 | 18940 | B200X500-C45/56 | End-J | -18.7503 | U7DEH | 294 | 0 | U7DEH | 294
L42 | B712 | 18985 | B200X500-C45/56 | End-I | -7.1813 | U7DEH | 294 | 0 | U7DEH | 294
L42 | B712 | 18985 | B200X500-C45/56 | Middle | 0 | U7DEH | 294 | 6.9448 | U7DEH | 294
L42 | B712 | 18985 | B200X500-C45/56 | End-J | -16.8623 | U7DEH | 294 | 0 | U7DEH | 294
L41 | B213 | 18328 | B300X500-C45/56 | End-I | 0 | U7DEH | 441 | 4.8191 | U7DEH | 441
L41 | B213 | 18328 | B300X500-C45/56 | Middle | -17.6823 | U7DEH | 441 | 0 | U7DEH | 441
L41 | B213 | 18328 | B300X500-C45/56 | End-J | -22.4609 | U7DEH | 441 | 0 | U7DEH | 441
L41 | B215 | 18332 | B300X500-C45/56 | End-I | -22.9457 | U7DEH | 441 | 0 | U7DEH | 441
L41 | B215 | 18332 | B300X500-C45/56 | Middle | -8.7541 | U7DEH | 441 | 0 | U7DEH | 441
L41 | B215 | 18332 | B300X500-C45/56 | End-J | 0 | U7DEH | 441 | 5.7615 | U7DEH | 441
L41 | B235 | 18327 | B300X500-C45/56 | End-I | 0 | U7DEH | 441 | 6.7856 | U7DEH | 441
L41 | B235 | 18327 | B300X500-C45/56 | Middle | 0 | U7DEH | 441 | 10.1785 | U7DEH | 441
L41 | B235 | 18327 | B300X500-C45/56 | End-J | 0 | U7DEH | 441 | 0 | U7DEH | 441
L41 | B237 | 18331 | B300X500-C45/56 | End-I | 0 | U7DEH | 441 | 5.9995 | U7DEH | 441
L41 | B237 | 18331 | B300X500-C45/56 | Middle | 0 | U7DEH | 441 | 8.9992 | U7DEH | 441
L41 | B237 | 18331 | B300X500-C45/56 | End-J | 0 | U7DEH | 441 | 0 | U7DEH | 441
L41 | B241 | 17947 | B300X600-C45/56 | End-I | -63.1153 | U7DEH | 541 | 53.5943 | U7DEH | 541
L41 | B241 | 17947 | B300X600-C45/56 | Middle | -24.0519 | U7DEH | 541 | 16.2643 | U7DEH | 541
L41 | B241 | 17947 | B300X600-C45/56 | End-J | -28.3687 | U7DEH | 541 | 0 | U7DEH | 541
L41 | B257 | 17994 | B400X600-C45/56 | End-I | -12.9564 | U7DEH | 722 | 6.5751 | U7DEH | 722
L41 | B257 | 17994 | B400X600-C45/56 | Middle | -18.243 | U7DEH | 722 | 36.2728 | U7DEH | 722
L41 | B257 | 17994 | B400X600-C45/56 | End-J | -76.0467 | U7DEH | 722 | 114.8083 | U7DEH | 722
L41 | B260 | 18664 | B600X600-C45/56 | End-I | 0 | U4DLWT23 | 1333 | 75.5459 | U4DLWT23 | 1441
L41 | B260 | 18664 | B600X600-C45/56 | Middle | 0 | U4DLWT23 | 1333 | 148.1205 | U4DLWT23 | 1777
L41 | B260 | 18664 | B600X600-C45/56 | End-J | -203.8778 | U4DLWT22 | 1285 | 0 | U7DEH | 1083
L41 | B332 | 18135 | B300X600-C45/56 | End-I | -44.801 | U7DEH | 541 | 187.6 | U4DLW- | 798
L41 | B332 | 18135 | B300X600-C45/56 | Middle | -9.6503 | U7DEH | 541 | 0.8096 | U7DEH | 541
L41 | B332 | 18135 | B300X600-C45/56 | End-J | -91.3147 | U7DEH | 541 | 4.3685 | U7DEH | 541
L41 | B333 | 18663 | B600X600-C45/56 | End-I | -224.391 | U4DLHWT18 | 1407 | 67.9676 | U4DLWT22 | 1385
L41 | B333 | 18663 | B600X600-C45/56 | Middle | 0 | U4DLHWT18 | 1373 | 136.3704 | U4DLWT18 | 1745
L41 | B333 | 18663 | B600X600-C45/56 | End-J | -210.3015 | U4DLWT21 | 1252 | 0 | U7DEH | 1083
L41 | B342 | 18041 | B300X600-C45/56 | End-I | -179.1328 | U4DLHW- | 765 | 79.7317 | U7DEH | 541
L41 | B342 | 18041 | B300X600-C45/56 | Middle | -31.2368 | U7DEH | 541 | 69.5217 | U7DEH | 541
L41 | B342 | 18041 | B300X600-C45/56 | End-J | -75.1085 | U7DEH | 541 | 162.0676 | U4DLHW- | 686
L41 | B381 | 18182 | B300X600-C45/56 | End-I | -32.7068 | U7DEH | 541 | 0 | U7DEH | 541
L41 | B381 | 18182 | B300X600-C45/56 | Middle | -51.1352 | U7DEH | 541 | 36.9983 | U7DEH | 541
L41 | B381 | 18182 | B300X600-C45/56 | End-J | -79.3798 | U7DEH | 541 | 69.116 | U7DEH | 541
L41 | B400 | 17903 | B300X600-C45/56 | End-I | -224.8797 | U4DLHWT11 | 963 | 8.4046 | U7DEH | 541
L41 | B400 | 17903 | B300X600-C45/56 | Middle | 0 | U7DEH | 541 | 66.485 | U7DEH | 541
L41 | B400 | 17903 | B300X600-C45/56 | End-J | -40.3987 | U7DEH | 541 | 236.4687 | U4DLHW | 1015
L41 | B403 | 17857 | B300X600-C45/56 | End-I | -230.1465 | U4DLW- | 1001 | 8.3475 | U7DEH | 541
L41 | B403 | 17857 | B300X600-C45/56 | Middle | 0 | U7DEH | 541 | 68.3197 | U7DEH | 541
L41 | B403 | 17857 | B300X600-C45/56 | End-J | -49.6633 | U7DEH | 541 | 226.4275 | U4DLWT16 | 970
L41 | B407 | 18325 | B300X500-C45/56 | End-I | 0 | U7DEH | 441 | 5.516 | U7DEH | 441
L41 | B407 | 18325 | B300X500-C45/56 | Middle | 0 | U7DEH | 441 | 8.274 | U7DEH | 441
L41 | B407 | 18325 | B300X500-C45/56 | End-J | 0 | U7DEH | 441 | 0 | U7DEH | 441
L41 | B408 | 18329 | B300X500-C45/56 | End-I | 0 | U7DEH | 441 | 5.5162 | U7DEH | 441
L41 | B408 | 18329 | B300X500-C45/56 | Middle | 0 | U7DEH | 441 | 8.2743 | U7DEH | 441
L41 | B408 | 18329 | B300X500-C45/56 | End-J | 0 | U7DEH | 441 | 0 | U7DEH | 441
L41 | B414 | 18326 | B300X500-C45/56 | End-I | 0 | U7DEH | 441 | 6.8027 | U7DEH | 441
L41 | B414 | 18326 | B300X500-C45/56 | Middle | -13.8268 | U7DEH | 441 | 0 | U7DEH | 441
L41 | B414 | 18326 | B300X500-C45/56 | End-J | -24.6314 | U7DEH | 441 | 0 | U7DEH | 441
L41 | B415 | 18330 | B300X500-C45/56 | End-I | -22.2051 | U7DEH | 441 | 0 | U7DEH | 441
L41 | B415 | 18330 | B300X500-C45/56 | Middle | -8.3621 | U7DEH | 441 | 0 | U7DEH | 441
L41 | B415 | 18330 | B300X500-C45/56 | End-J | 0 | U7DEH | 441 | 5.3765 | U7DEH | 441
L41 | B388 | 18784 | B300X600-C45/56 | End-I | 0 | U7DEH | 541 | 498.0585 | U4DLW | 2255
L41 | B388 | 18784 | B300X600-C45/56 | Middle | -69.7252 | U7DEH | 541 | 255.2444 | U4DLW | 1099
L41 | B388 | 18784 | B300X600-C45/56 | End-J | -505.1221 | U4DLW | 2293 | 0 | U4DLW | 1090
L41 | B389 | 18785 | B300X600-C45/56 | End-I | -590.0889 | U4DLHW- | 2731 | 0 | U4DLHW- | 1283
L41 | B389 | 18785 | B300X600-C45/56 | Middle | 0 | U4DLHWT16 | 625 | 235.4759 | U4DLHW- | 1010
L41 | B389 | 18785 | B300X600-C45/56 | End-J | 0 | U4DLHW- | 623 | 585.6532 | U4DLHW- | 2705
L41 | B391 | 18088 | B400X600-C45/56 | End-I | -128.9409 | U7DEH | 722 | 82.7298 | U7DEH | 722
L41 | B391 | 18088 | B400X600-C45/56 | Middle | -9.9073 | U7DEH | 722 | 19.2052 | U7DEH | 722
L41 | B391 | 18088 | B400X600-C45/56 | End-J | -83.9601 | U7DEH | 722 | 171.3196 | U4DLW | 723
L41 | B328 | 18846 | B300X600-C45/56 | End-I | -55.5567 | U7DEH | 541 | 57.9827 | U7DEH | 541
L41 | B328 | 18846 | B300X600-C45/56 | Middle | -16.8821 | U7DEH | 541 | 16.8208 | U7DEH | 541
L41 | B328 | 18846 | B300X600-C45/56 | End-J | -55.6841 | U7DEH | 541 | 51.6388 | U7DEH | 541
L41 | B590 | 18895 | B300X600-C45/56 | End-I | -22.8821 | U7DEH | 541 | 2.4282 | U7DEH | 541
L41 | B590 | 18895 | B300X600-C45/56 | Middle | -47.0259 | U7DEH | 541 | 0 | U7DEH | 541
L41 | B590 | 18895 | B300X600-C45/56 | End-J | -71.1251 | U7DEH | 541 | 0 | U7DEH | 541
L41 | B653 | 18941 | B200X500-C45/56 | End-I | -3.9695 | U7DEH | 294 | 1.6532 | U7DEH | 294
L41 | B653 | 18941 | B200X500-C45/56 | Middle | 0 | U7DEH | 294 | 7.8284 | U7DEH | 294
L41 | B653 | 18941 | B200X500-C45/56 | End-J | -18.7715 | U7DEH | 294 | 0 | U7DEH | 294
L41 | B712 | 18986 | B200X500-C45/56 | End-I | -7.1119 | U7DEH | 294 | 0 | U7DEH | 294
L41 | B712 | 18986 | B200X500-C45/56 | Middle | 0 | U7DEH | 294 | 6.9657 | U7DEH | 294
L41 | B712 | 18986 | B200X500-C45/56 | End-J | -16.8065 | U7DEH | 294 | 0 | U7DEH | 294
L40 | B213 | 18336 | B300X500-C45/56 | End-I | 0 | U7DEH | 441 | 4.8153 | U7DEH | 441
L40 | B213 | 18336 | B300X500-C45/56 | Middle | -17.7034 | U7DEH | 441 | 0 | U7DEH | 441
L40 | B213 | 18336 | B300X500-C45/56 | End-J | -22.492 | U7DEH | 441 | 0 | U7DEH | 441
L40 | B215 | 18340 | B300X500-C45/56 | End-I | -22.9758 | U7DEH | 441 | 0 | U7DEH | 441
L40 | B215 | 18340 | B300X500-C45/56 | Middle | -8.784 | U7DEH | 441 | 0 | U7DEH | 441
L40 | B215 | 18340 | B300X500-C45/56 | End-J | 0 | U7DEH | 441 | 5.7603 | U7DEH | 441
L40 | B235 | 18335 | B300X500-C45/56 | End-I | 0 | U7DEH | 441 | 6.7856 | U7DEH | 441
L40 | B235 | 18335 | B300X500-C45/56 | Middle | 0 | U7DEH | 441 | 10.1785 | U7DEH | 441
L40 | B235 | 18335 | B300X500-C45/56 | End-J | 0 | U7DEH | 441 | 0 | U7DEH | 441
L40 | B237 | 18339 | B300X500-C45/56 | End-I | 0 | U7DEH | 441 | 5.9995 | U7DEH | 441
L40 | B237 | 18339 | B300X500-C45/56 | Middle | 0 | U7DEH | 441 | 8.9992 | U7DEH | 441
L40 | B237 | 18339 | B300X500-C45/56 | End-J | 0 | U7DEH | 441 | 0 | U7DEH | 441
L40 | B241 | 17948 | B300X600-C45/56 | End-I | -61.4155 | U7DEH | 541 | 51.6858 | U7DEH | 541
L40 | B241 | 17948 | B300X600-C45/56 | Middle | -23.3843 | U7DEH | 541 | 15.8159 | U7DEH | 541
L40 | B241 | 17948 | B300X600-C45/56 | End-J | -27.9145 | U7DEH | 541 | 0 | U7DEH | 541
L40 | B257 | 17995 | B400X600-C45/56 | End-I | -12.6587 | U7DEH | 722 | 6.6713 | U7DEH | 722
L40 | B257 | 17995 | B400X600-C45/56 | Middle | -17.5048 | U7DEH | 722 | 35.4824 | U7DEH | 722
L40 | B257 | 17995 | B400X600-C45/56 | End-J | -74.113 | U7DEH | 722 | 111.9473 | U7DEH | 722
L40 | B260 | 18666 | B600X600-C45/56 | End-I | 0 | U4DLWT23 | 1310 | 76.1944 | U4DLWT23 | 1420
L40 | B260 | 18666 | B600X600-C45/56 | Middle | 0 | U4DLWT23 | 1310 | 148.6443 | U4DLWT23 | 1756
L40 | B260 | 18666 | B600X600-C45/56 | End-J | -203.5437 | U4DLWT22 | 1276 | 0 | U7DEH | 1083
L40 | B332 | 18136 | B300X600-C45/56 | End-I | -42.5952 | U7DEH | 541 | 191.8378 | U4DLW | 816
L40 | B332 | 18136 | B300X600-C45/56 | Middle | -9.578 | U7DEH | 541 | 0.8682 | U7DEH | 541
L40 | B332 | 18136 | B300X600-C45/56 | End-J | -90.4863 | U7DEH | 541 | 3.5609 | U7DEH | 541
L40 | B333 | 18665 | B600X600-C45/56 | End-I | -225.181 | U4DLHWT18 | 1401 | 68.4457 | U4DLWT22 | 1363
L40 | B333 | 18665 | B600X600-C45/56 | Middle | 0 | U4DLHWT18 | 1349 | 136.5532 | U4DLWT18 | 1721
L40 | B333 | 18665 | B600X600-C45/56 | End-J | -211.2401 | U4DLWT21 | 1249 | 0 | U7DEH | 1083
L40 | B342 | 18042 | B300X600-C45/56 | End-I | -183.9187 | U4DLHW- | 785 | 76.9818 | U7DEH | 541
L40 | B342 | 18042 | B300X600-C45/56 | Middle | -30.04 | U7DEH | 541 | 67.7641 | U7DEH | 541
L40 | B342 | 18042 | B300X600-C45/56 | End-J | -72.5994 | U7DEH | 541 | 166.4123 | U4DLHW- | 705
L40 | B381 | 18183 | B300X600-C45/56 | End-I | -32.5731 | U7DEH | 541 | 0 | U7DEH | 541
L40 | B381 | 18183 | B300X600-C45/56 | Middle | -50.1058 | U7DEH | 541 | 35.7338 | U7DEH | 541
L40 | B381 | 18183 | B300X600-C45/56 | End-J | -77.9589 | U7DEH | 541 | 66.9706 | U7DEH | 541
L40 | B400 | 17904 | B300X600-C45/56 | End-I | -226.5847 | U4DLHWT11 | 970 | 9.0513 | U7DEH | 541
L40 | B400 | 17904 | B300X600-C45/56 | Middle | 0 | U7DEH | 541 | 65.9485 | U7DEH | 541
L40 | B400 | 17904 | B300X600-C45/56 | End-J | -42.3517 | U7DEH | 541 | 236.9407 | U4DLHW | 1017
L40 | B403 | 17858 | B300X600-C45/56 | End-I | -234.2869 | U4DLWT16 | 1005 | 9.0335 | U7DEH | 541
L40 | B403 | 17858 | B300X600-C45/56 | Middle | 0 | U7DEH | 541 | 67.7764 | U7DEH | 541
L40 | B403 | 17858 | B300X600-C45/56 | End-J | -51.6097 | U7DEH | 541 | 228.7818 | U4DLWT16 | 980
L40 | B407 | 18333 | B300X500-C45/56 | End-I | 0 | U7DEH | 441 | 5.516 | U7DEH | 441
L40 | B407 | 18333 | B300X500-C45/56 | Middle | 0 | U7DEH | 441 | 8.274 | U7DEH | 441
L40 | B407 | 18333 | B300X500-C45/56 | End-J | 0 | U7DEH | 441 | 0 | U7DEH | 441
L40 | B408 | 18337 | B300X500-C45/56 | End-I | 0 | U7DEH | 441 | 5.5162 | U7DEH | 441
L40 | B408 | 18337 | B300X500-C45/56 | Middle | 0 | U7DEH | 441 | 8.2743 | U7DEH | 441
L40 | B408 | 18337 | B300X500-C45/56 | End-J | 0 | U7DEH | 441 | 0 | U7DEH | 441
L40 | B414 | 18334 | B300X500-C45/56 | End-I | 0 | U7DEH | 441 | 6.815 | U7DEH | 441
L40 | B414 | 18334 | B300X500-C45/56 | Middle | -13.8698 | U7DEH | 441 | 0 | U7DEH | 441
L40 | B414 | 18334 | B300X500-C45/56 | End-J | -24.6745 | U7DEH | 441 | 0 | U7DEH | 441
L40 | B415 | 18338 | B300X500-C45/56 | End-I | -22.2365 | U7DEH | 441 | 0 | U7DEH | 441
L40 | B415 | 18338 | B300X500-C45/56 | Middle | -8.3934 | U7DEH | 441 | 0 | U7DEH | 441
L40 | B415 | 18338 | B300X500-C45/56 | End-J | 0 | U7DEH | 441 | 5.3795 | U7DEH | 441
L40 | B388 | 18786 | B300X600-C45/56 | End-I | 0 | U7DEH | 541 | 499.3769 | U4DLW | 2261
L40 | B388 | 18786 | B300X600-C45/56 | Middle | -69.2739 | U7DEH | 541 | 255.7396 | U4DLW | 1101
L40 | B388 | 18786 | B300X600-C45/56 | End-J | -506.1757 | U4DLW | 2298 | 0 | U4DLW | 1092
L40 | B389 | 18787 | B300X600-C45/56 | End-I | -591.5986 | U4DLHW- | 2739 | 0 | U4DLHW- | 1287
L40 | B389 | 18787 | B300X600-C45/56 | Middle | 0 | U4DLHWT16 | 626 | 236.0523 | U4DLHW- | 1013
L40 | B389 | 18787 | B300X600-C45/56 | End-J | 0 | U4DLHW- | 624 | 587.5419 | U4DLHW- | 2715
L40 | B391 | 18089 | B400X600-C45/56 | End-I | -175.0966 | U4DLW | 737 | 79.8687 | U7DEH | 722
L40 | B391 | 18089 | B400X600-C45/56 | Middle | -9.5191 | U7DEH | 722 | 19.0526 | U7DEH | 722
L40 | B391 | 18089 | B400X600-C45/56 | End-J | -81.1069 | U7DEH | 722 | 177.245 | U4DLW | 746
L40 | B328 | 18847 | B300X600-C45/56 | End-I | -54.0211 | U7DEH | 541 | 56.2808 | U7DEH | 541
L40 | B328 | 18847 | B300X600-C45/56 | Middle | -16.3849 | U7DEH | 541 | 16.359 | U7DEH | 541
L40 | B328 | 18847 | B300X600-C45/56 | End-J | -54.0874 | U7DEH | 541 | 50.1783 | U7DEH | 541
L40 | B590 | 18896 | B300X600-C45/56 | End-I | -22.6033 | U7DEH | 541 | 2.0337 | U7DEH | 541
L40 | B590 | 18896 | B300X600-C45/56 | Middle | -47.1911 | U7DEH | 541 | 0 | U7DEH | 541
L40 | B590 | 18896 | B300X600-C45/56 | End-J | -71.293 | U7DEH | 541 | 0 | U7DEH | 541
L40 | B653 | 18942 | B200X500-C45/56 | End-I | -3.8838 | U7DEH | 294 | 1.58 | U7DEH | 294
L40 | B653 | 18942 | B200X500-C45/56 | Middle | 0 | U7DEH | 294 | 7.7783 | U7DEH | 294
L40 | B653 | 18942 | B200X500-C45/56 | End-J | -18.6534 | U7DEH | 294 | 0 | U7DEH | 294
L40 | B712 | 18987 | B200X500-C45/56 | End-I | -7.0282 | U7DEH | 294 | 0 | U7DEH | 294
L40 | B712 | 18987 | B200X500-C45/56 | Middle | 0 | U7DEH | 294 | 6.9525 | U7DEH | 294
L40 | B712 | 18987 | B200X500-C45/56 | End-J | -16.6669 | U7DEH | 294 | 0 | U7DEH | 294
L39 | B213 | 18344 | B300X500-C45/56 | End-I | 0 | U7DEH | 441 | 4.8083 | U7DEH | 441
L39 | B213 | 18344 | B300X500-C45/56 | Middle | -17.717 | U7DEH | 441 | 0 | U7DEH | 441
L39 | B213 | 18344 | B300X500-C45/56 | End-J | -22.5156 | U7DEH | 441 | 0 | U7DEH | 441
L39 | B215 | 18348 | B300X500-C45/56 | End-I | -22.9978 | U7DEH | 441 | 0 | U7DEH | 441
L39 | B215 | 18348 | B300X500-C45/56 | Middle | -8.8057 | U7DEH | 441 | 0 | U7DEH | 441
L39 | B215 | 18348 | B300X500-C45/56 | End-J | 0 | U7DEH | 441 | 5.7533 | U7DEH | 441
L39 | B235 | 18343 | B300X500-C45/56 | End-I | 0 | U7DEH | 441 | 6.7856 | U7DEH | 441
L39 | B235 | 18343 | B300X500-C45/56 | Middle | 0 | U7DEH | 441 | 10.1785 | U7DEH | 441
L39 | B235 | 18343 | B300X500-C45/56 | End-J | 0 | U7DEH | 441 | 0 | U7DEH | 441
L39 | B237 | 18347 | B300X500-C45/56 | End-I | 0 | U7DEH | 441 | 5.9995 | U7DEH | 441
L39 | B237 | 18347 | B300X500-C45/56 | Middle | 0 | U7DEH | 441 | 8.9992 | U7DEH | 441
L39 | B237 | 18347 | B300X500-C45/56 | End-J | 0 | U7DEH | 441 | 0 | U7DEH | 441
L39 | B241 | 17949 | B300X600-C45/56 | End-I | -59.3914 | U7DEH | 541 | 49.484 | U7DEH | 541
L39 | B241 | 17949 | B300X600-C45/56 | Middle | -22.5777 | U7DEH | 541 | 15.2591 | U7DEH | 541
L39 | B241 | 17949 | B300X600-C45/56 | End-J | -27.3666 | U7DEH | 541 | 0 | U7DEH | 541
L39 | B257 | 17996 | B400X600-C45/56 | End-I | -12.242 | U7DEH | 722 | 6.6685 | U7DEH | 722
L39 | B257 | 17996 | B400X600-C45/56 | Middle | -16.6212 | U7DEH | 722 | 34.5313 | U7DEH | 722
L39 | B257 | 17996 | B400X600-C45/56 | End-J | -71.604 | U7DEH | 722 | 108.4157 | U7DEH | 722
L39 | B260 | 18668 | B600X600-C45/56 | End-I | 0 | U4DLWT23 | 1288 | 76.852 | U4DLWT23 | 1400
L39 | B260 | 18668 | B600X600-C45/56 | Middle | 0 | U4DLWT23 | 1288 | 149.1646 | U4DLWT23 | 1735
L39 | B260 | 18668 | B600X600-C45/56 | End-J | -227.0054 | U4DLWT24 | 1273 | 0 | U7DEH | 1083
L39 | B332 | 18137 | B300X600-C45/56 | End-I | -39.8848 | U7DEH | 541 | 196.0329 | U4DLW | 835
L39 | B332 | 18137 | B300X600-C45/56 | Middle | -9.4311 | U7DEH | 541 | 0.8679 | U7DEH | 541
L39 | B332 | 18137 | B300X600-C45/56 | End-J | -89.1371 | U7DEH | 541 | 2.4316 | U7DEH | 541
L39 | B333 | 18667 | B600X600-C45/56 | End-I | -225.9016 | U4DLHWT18 | 1394 | 68.93 | U4DLWT22 | 1341
L39 | B333 | 18667 | B600X600-C45/56 | Middle | 0 | U4DLHWT18 | 1324 | 136.706 | U4DLWT18 | 1696
L39 | B333 | 18667 | B600X600-C45/56 | End-J | -212.1381 | U4DLWT21 | 1246 | 0 | U7DEH | 1083
L39 | B342 | 18043 | B300X600-C45/56 | End-I | -188.4476 | U4DLHW- | 803 | 73.4231 | U7DEH | 541
L39 | B342 | 18043 | B300X600-C45/56 | Middle | -28.4833 | U7DEH | 541 | 65.68 | U7DEH | 541
L39 | B342 | 18043 | B300X600-C45/56 | End-J | -69.3449 | U7DEH | 541 | 170.5683 | U4DLHW- | 723
L39 | B381 | 18184 | B300X600-C45/56 | End-I | -32.262 | U7DEH | 541 | 0 | U7DEH | 541
L39 | B381 | 18184 | B300X600-C45/56 | Middle | -48.7676 | U7DEH | 541 | 34.3116 | U7DEH | 541
L39 | B381 | 18184 | B300X600-C45/56 | End-J | -76.0338 | U7DEH | 541 | 64.532 | U7DEH | 541
L39 | B400 | 17897 | B300X600-C45/56 | End-I | -227.9358 | U4DLHWT11 | 977 | 9.6378 | U7DEH | 541
L39 | B400 | 17897 | B300X600-C45/56 | Middle | 0 | U7DEH | 541 | 65.2433 | U7DEH | 541
L39 | B400 | 17897 | B300X600-C45/56 | End-J | -44.0444 | U7DEH | 541 | 238.2764 | U4DLHWT11 | 1023
L39 | B403 | 17851 | B300X600-C45/56 | End-I | -235.5315 | U4DLWT16 | 1011 | 9.6377 | U7DEH | 541
L39 | B403 | 17851 | B300X600-C45/56 | Middle | 0 | U7DEH | 541 | 67.0622 | U7DEH | 541
L39 | B403 | 17851 | B300X600-C45/56 | End-J | -53.2878 | U7DEH | 541 | 230.5621 | U4DLWT16 | 988
L39 | B407 | 18341 | B300X500-C45/56 | End-I | 0 | U7DEH | 441 | 5.516 | U7DEH | 441
L39 | B407 | 18341 | B300X500-C45/56 | Middle | 0 | U7DEH | 441 | 8.274 | U7DEH | 441
L39 | B407 | 18341 | B300X500-C45/56 | End-J | 0 | U7DEH | 441 | 0 | U7DEH | 441
L39 | B408 | 18345 | B300X500-C45/56 | End-I | 0 | U7DEH | 441 | 5.5162 | U7DEH | 441
L39 | B408 | 18345 | B300X500-C45/56 | Middle | 0 | U7DEH | 441 | 8.2743 | U7DEH | 441
L39 | B408 | 18345 | B300X500-C45/56 | End-J | 0 | U7DEH | 441 | 0 | U7DEH | 441
L39 | B414 | 18342 | B300X500-C45/56 | End-I | 0 | U7DEH | 441 | 6.8202 | U7DEH | 441
L39 | B414 | 18342 | B300X500-C45/56 | Middle | -13.9071 | U7DEH | 441 | 0 | U7DEH | 441
L39 | B414 | 18342 | B300X500-C45/56 | End-J | -24.7119 | U7DEH | 441 | 0 | U7DEH | 441
L39 | B415 | 18346 | B300X500-C45/56 | End-I | -22.2591 | U7DEH | 441 | 0 | U7DEH | 441
L39 | B415 | 18346 | B300X500-C45/56 | Middle | -8.4159 | U7DEH | 441 | 0 | U7DEH | 441
L39 | B415 | 18346 | B300X500-C45/56 | End-J | 0 | U7DEH | 441 | 5.3778 | U7DEH | 441
L39 | B388 | 18788 | B300X600-C45/56 | End-I | 0 | U7DEH | 541 | 500.0812 | U4DLW | 2265
L39 | B388 | 18788 | B300X600-C45/56 | Middle | -68.6271 | U7DEH | 541 | 255.9947 | U4DLW | 1103
L39 | B388 | 18788 | B300X600-C45/56 | End-J | -506.731 | U4DLW | 2301 | 0 | U4DLW | 1094
L39 | B389 | 18789 | B300X600-C45/56 | End-I | -592.7007 | U4DLHW- | 2745 | 0 | U4DLHW- | 1289
L39 | B389 | 18789 | B300X600-C45/56 | Middle | 0 | U4DLHWT16 | 627 | 236.4683 | U4DLHW- | 1015
L39 | B389 | 18789 | B300X600-C45/56 | End-J | 0 | U4DLHW- | 626 | 588.9129 | U4DLHW- | 2723
L39 | B391 | 18090 | B400X600-C45/56 | End-I | -180.362 | U4DLW | 760 | 76.4947 | U7DEH | 722
L39 | B391 | 18090 | B400X600-C45/56 | Middle | -9.0522 | U7DEH | 722 | 18.7997 | U7DEH | 722
L39 | B391 | 18090 | B400X600-C45/56 | End-J | -77.7294 | U7DEH | 722 | 182.562 | U4DLW | 769
L39 | B328 | 18848 | B300X600-C45/56 | End-I | -51.995 | U7DEH | 541 | 54.08 | U7DEH | 541
L39 | B328 | 18848 | B300X600-C45/56 | Middle | -15.7383 | U7DEH | 541 | 15.7584 | U7DEH | 541
L39 | B328 | 18848 | B300X600-C45/56 | End-J | -52.017 | U7DEH | 541 | 48.2642 | U7DEH | 541
L39 | B590 | 18897 | B300X600-C45/56 | End-I | -22.2858 | U7DEH | 541 | 1.4086 | U7DEH | 541
L39 | B590 | 18897 | B300X600-C45/56 | Middle | -47.0966 | U7DEH | 541 | 0 | U7DEH | 541
L39 | B590 | 18897 | B300X600-C45/56 | End-J | -70.892 | U7DEH | 541 | 0 | U7DEH | 541
L39 | B653 | 18943 | B200X500-C45/56 | End-I | -3.749 | U7DEH | 294 | 1.4582 | U7DEH | 294
L39 | B653 | 18943 | B200X500-C45/56 | Middle | 0 | U7DEH | 294 | 7.7009 | U7DEH | 294
L39 | B653 | 18943 | B200X500-C45/56 | End-J | -18.4548 | U7DEH | 294 | 0 | U7DEH | 294
L39 | B712 | 18988 | B200X500-C45/56 | End-I | -6.9365 | U7DEH | 294 | 0 | U7DEH | 294
L39 | B712 | 18988 | B200X500-C45/56 | Middle | 0 | U7DEH | 294 | 6.9185 | U7DEH | 294
L39 | B712 | 18988 | B200X500-C45/56 | End-J | -16.486 | U7DEH | 294 | 0 | U7DEH | 294
L38 | B213 | 18352 | B300X500-C45/56 | End-I | 0 | U7DEH | 441 | 4.7978 | U7DEH | 441
L38 | B213 | 18352 | B300X500-C45/56 | Middle | -17.7294 | U7DEH | 441 | 0 | U7DEH | 441
L38 | B213 | 18352 | B300X500-C45/56 | End-J | -22.5386 | U7DEH | 441 | 0 | U7DEH | 441
L38 | B215 | 18356 | B300X500-C45/56 | End-I | -23.0176 | U7DEH | 441 | 0 | U7DEH | 441
L38 | B215 | 18356 | B300X500-C45/56 | Middle | -8.8253 | U7DEH | 441 | 0 | U7DEH | 441
L38 | B215 | 18356 | B300X500-C45/56 | End-J | 0 | U7DEH | 441 | 5.7408 | U7DEH | 441
L38 | B235 | 18351 | B300X500-C45/56 | End-I | 0 | U7DEH | 441 | 6.7856 | U7DEH | 441
L38 | B235 | 18351 | B300X500-C45/56 | Middle | 0 | U7DEH | 441 | 10.1785 | U7DEH | 441
L38 | B235 | 18351 | B300X500-C45/56 | End-J | 0 | U7DEH | 441 | 0 | U7DEH | 441
L38 | B237 | 18355 | B300X500-C45/56 | End-I | 0 | U7DEH | 441 | 5.9995 | U7DEH | 441
L38 | B237 | 18355 | B300X500-C45/56 | Middle | 0 | U7DEH | 441 | 8.9992 | U7DEH | 441
L38 | B237 | 18355 | B300X500-C45/56 | End-J | 0 | U7DEH | 441 | 0 | U7DEH | 441
L38 | B241 | 17950 | B300X600-C45/56 | End-I | -57.6443 | U7DEH | 541 | 47.5951 | U7DEH | 541
L38 | B241 | 17950 | B300X600-C45/56 | Middle | -21.8499 | U7DEH | 541 | 14.7721 | U7DEH | 541
L38 | B241 | 17950 | B300X600-C45/56 | End-J | -26.9017 | U7DEH | 541 | 0 | U7DEH | 541
L38 | B257 | 17997 | B400X600-C45/56 | End-I | -11.8321 | U7DEH | 722 | 6.6319 | U7DEH | 722
L38 | B257 | 17997 | B400X600-C45/56 | Middle | -15.8471 | U7DEH | 722 | 33.6946 | U7DEH | 722
L38 | B257 | 17997 | B400X600-C45/56 | End-J | -69.3561 | U7DEH | 722 | 105.2237 | U7DEH | 722
L38 | B260 | 18670 | B600X600-C45/56 | End-I | 0 | U4DLWT23 | 1267 | 77.5211 | U4DLWT23 | 1381
L38 | B260 | 18670 | B600X600-C45/56 | Middle | 0 | U4DLWT23 | 1267 | 149.685 | U4DLWT23 | 1715
L38 | B260 | 18670 | B600X600-C45/56 | End-J | -228.322 | U4DLWT24 | 1275 | 0 | U7DEH | 1083
L38 | B332 | 18138 | B300X600-C45/56 | End-I | -37.4519 | U7DEH | 541 | 200.0217 | U4DLW | 852
L38 | B332 | 18138 | B300X600-C45/56 | Middle | -9.2925 | U7DEH | 541 | 0.8556 | U7DEH | 541
L38 | B332 | 18138 | B300X600-C45/56 | End-J | -87.7937 | U7DEH | 541 | 1.3191 | U7DEH | 541
L38 | B333 | 18669 | B600X600-C45/56 | End-I | -226.5647 | U4DLHWT18 | 1388 | 69.4247 | U4DLWT22 | 1321
L38 | B333 | 18669 | B600X600-C45/56 | Middle | 0 | U4DLHWT18 | 1301 | 136.8395 | U4DLWT18 | 1673
L38 | B333 | 18669 | B600X600-C45/56 | End-J | -213.0032 | U4DLWT21 | 1244 | 0 | U7DEH | 1083
L38 | B342 | 18044 | B300X600-C45/56 | End-I | -192.8253 | U4DLHW- | 821 | 70.3286 | U7DEH | 541
L38 | B342 | 18044 | B300X600-C45/56 | Middle | -27.125 | U7DEH | 541 | 63.8331 | U7DEH | 541
L38 | B342 | 18044 | B300X600-C45/56 | End-J | -66.5174 | U7DEH | 541 | 174.5787 | U4DLHW- | 741
L38 | B381 | 18185 | B300X600-C45/56 | End-I | -31.9627 | U7DEH | 541 | 0 | U7DEH | 541
L38 | B381 | 18185 | B300X600-C45/56 | Middle | -47.6136 | U7DEH | 541 | 33.1745 | U7DEH | 541
L38 | B381 | 18185 | B300X600-C45/56 | End-J | -74.42 | U7DEH | 541 | 62.5623 | U7DEH | 541
L38 | B400 | 17905 | B300X600-C45/56 | End-I | -228.9812 | U4DLHWT11 | 983 | 10.2326 | U7DEH | 541
L38 | B400 | 17905 | B300X600-C45/56 | Middle | 0 | U7DEH | 541 | 64.4498 | U7DEH | 541
L38 | B400 | 17905 | B300X600-C45/56 | End-J | -45.7269 | U7DEH | 541 | 239.4441 | U4DLHWT11 | 1028
L38 | B403 | 17859 | B300X600-C45/56 | End-I | -236.4488 | U4DLWT16 | 1016 | 10.2399 | U7DEH | 541
L38 | B403 | 17859 | B300X600-C45/56 | Middle | 0 | U7DEH | 541 | 66.2596 | U7DEH | 541
L38 | B403 | 17859 | B300X600-C45/56 | End-J | -54.9386 | U7DEH | 541 | 231.8667 | U4DLWT16 | 994
L38 | B407 | 18349 | B300X500-C45/56 | End-I | 0 | U7DEH | 441 | 5.516 | U7DEH | 441
L38 | B407 | 18349 | B300X500-C45/56 | Middle | 0 | U7DEH | 441 | 8.274 | U7DEH | 441
L38 | B407 | 18349 | B300X500-C45/56 | End-J | 0 | U7DEH | 441 | 0 | U7DEH | 441
L38 | B408 | 18353 | B300X500-C45/56 | End-I | 0 | U7DEH | 441 | 5.5162 | U7DEH | 441
L38 | B408 | 18353 | B300X500-C45/56 | Middle | 0 | U7DEH | 441 | 8.2743 | U7DEH | 441
L38 | B408 | 18353 | B300X500-C45/56 | End-J | 0 | U7DEH | 441 | 0 | U7DEH | 441
L38 | B414 | 18350 | B300X500-C45/56 | End-I | 0 | U7DEH | 441 | 6.8205 | U7DEH | 441
L38 | B414 | 18350 | B300X500-C45/56 | Middle | -13.9431 | U7DEH | 441 | 0 | U7DEH | 441
L38 | B414 | 18350 | B300X500-C45/56 | End-J | -24.7479 | U7DEH | 441 | 0 | U7DEH | 441
L38 | B415 | 18354 | B300X500-C45/56 | End-I | -22.2805 | U7DEH | 441 | 0 | U7DEH | 441
L38 | B415 | 18354 | B300X500-C45/56 | Middle | -8.4372 | U7DEH | 441 | 0 | U7DEH | 441
L38 | B415 | 18354 | B300X500-C45/56 | End-J | 0 | U7DEH | 441 | 5.371 | U7DEH | 441
L38 | B388 | 18790 | B300X600-C45/56 | End-I | 0 | U7DEH | 541 | 500.2479 | U4DLW | 2266
L38 | B388 | 18790 | B300X600-C45/56 | Middle | -67.85 | U7DEH | 541 | 256.0385 | U4DLW | 1103
L38 | B388 | 18790 | B300X600-C45/56 | End-J | -506.8466 | U4DLW | 2302 | 0 | U4DLW | 1094
L38 | B389 | 18791 | B300X600-C45/56 | End-I | -593.4302 | U4DLHW- | 2749 | 0 | U4DLHW- | 1291
L38 | B389 | 18791 | B300X600-C45/56 | Middle | 0 | U4DLHWT16 | 627 | 236.7441 | U4DLHW- | 1016
L38 | B389 | 18791 | B300X600-C45/56 | End-J | 0 | U4DLHW- | 626 | 589.8225 | U4DLHW- | 2727
L38 | B391 | 18091 | B400X600-C45/56 | End-I | -185.4442 | U4DLW | 782 | 73.6475 | U7DEH | 722
L38 | B391 | 18091 | B400X600-C45/56 | Middle | -8.6523 | U7DEH | 722 | 18.612 | U7DEH | 722
L38 | B391 | 18091 | B400X600-C45/56 | End-J | -74.8787 | U7DEH | 722 | 187.7042 | U4DLW | 791
L38 | B328 | 18849 | B300X600-C45/56 | End-I | -50.3576 | U7DEH | 541 | 52.2542 | U7DEH | 541
L38 | B328 | 18849 | B300X600-C45/56 | Middle | -15.2008 | U7DEH | 541 | 15.2747 | U7DEH | 541
L38 | B328 | 18849 | B300X600-C45/56 | End-J | -50.2979 | U7DEH | 541 | 46.7199 | U7DEH | 541
L38 | B590 | 18898 | B300X600-C45/56 | End-I | -22.0098 | U7DEH | 541 | 0.8446 | U7DEH | 541
L38 | B590 | 18898 | B300X600-C45/56 | Middle | -46.9532 | U7DEH | 541 | 0 | U7DEH | 541
L38 | B590 | 18898 | B300X600-C45/56 | End-J | -70.4013 | U7DEH | 541 | 0 | U7DEH | 541
L38 | B653 | 18944 | B200X500-C45/56 | End-I | -3.6182 | U7DEH | 294 | 1.339 | U7DEH | 294
L38 | B653 | 18944 | B200X500-C45/56 | Middle | 0 | U7DEH | 294 | 7.6249 | U7DEH | 294
L38 | B653 | 18944 | B200X500-C45/56 | End-J | -18.2589 | U7DEH | 294 | 0 | U7DEH | 294
L38 | B712 | 18989 | B200X500-C45/56 | End-I | -6.8534 | U7DEH | 294 | 0 | U7DEH | 294
L38 | B712 | 18989 | B200X500-C45/56 | Middle | 0 | U7DEH | 294 | 6.8852 | U7DEH | 294
L38 | B712 | 18989 | B200X500-C45/56 | End-J | -16.3269 | U7DEH | 294 | 0 | U7DEH | 294
L37 | B213 | 18360 | B300X500-C45/56 | End-I | 0 | U7DEH | 441 | 4.7842 | U7DEH | 441
L37 | B213 | 18360 | B300X500-C45/56 | Middle | -17.7414 | U7DEH | 441 | 0 | U7DEH | 441
L37 | B213 | 18360 | B300X500-C45/56 | End-J | -22.5633 | U7DEH | 441 | 0 | U7DEH | 441
L37 | B215 | 18364 | B300X500-C45/56 | End-I | -23.0367 | U7DEH | 441 | 0 | U7DEH | 441
L37 | B215 | 18364 | B300X500-C45/56 | Middle | -8.8442 | U7DEH | 441 | 0 | U7DEH | 441
L37 | B215 | 18364 | B300X500-C45/56 | End-J | 0 | U7DEH | 441 | 5.7232 | U7DEH | 441
L37 | B235 | 18359 | B300X500-C45/56 | End-I | 0 | U7DEH | 441 | 6.7856 | U7DEH | 441
L37 | B235 | 18359 | B300X500-C45/56 | Middle | 0 | U7DEH | 441 | 10.1785 | U7DEH | 441
L37 | B235 | 18359 | B300X500-C45/56 | End-J | 0 | U7DEH | 441 | 0 | U7DEH | 441
L37 | B237 | 18363 | B300X500-C45/56 | End-I | 0 | U7DEH | 441 | 5.9995 | U7DEH | 441
L37 | B237 | 18363 | B300X500-C45/56 | Middle | 0 | U7DEH | 441 | 8.9992 | U7DEH | 441
L37 | B237 | 18363 | B300X500-C45/56 | End-J | 0 | U7DEH | 441 | 0 | U7DEH | 441
L37 | B241 | 17951 | B300X600-C45/56 | End-I | -56.7291 | U7DEH | 541 | 46.5737 | U7DEH | 541
L37 | B241 | 17951 | B300X600-C45/56 | Middle | -21.4091 | U7DEH | 541 | 14.5547 | U7DEH | 541
L37 | B241 | 17951 | B300X600-C45/56 | End-J | -26.6278 | U7DEH | 541 | 0 | U7DEH | 541
L37 | B257 | 17998 | B400X600-C45/56 | End-I | -11.5528 | U7DEH | 722 | 6.6685 | U7DEH | 722
L37 | B257 | 17998 | B400X600-C45/56 | Middle | -15.4372 | U7DEH | 722 | 33.2352 | U7DEH | 722
L37 | B257 | 17998 | B400X600-C45/56 | End-J | -68.2896 | U7DEH | 722 | 103.3353 | U7DEH | 722
L37 | B260 | 18672 | B600X600-C45/56 | End-I | 0 | U4DLWT23 | 1245 | 78.1991 | U4DLWT23 | 1361
L37 | B260 | 18672 | B600X600-C45/56 | Middle | 0 | U4DLWT23 | 1245 | 150.2046 | U4DLWT23 | 1694
L37 | B260 | 18672 | B600X600-C45/56 | End-J | -229.6264 | U4DLWT24 | 1277 | 0 | U7DEH | 1083
L37 | B332 | 18139 | B300X600-C45/56 | End-I | -36.1439 | U7DEH | 541 | 204.0189 | U4DLW | 870
L37 | B332 | 18139 | B300X600-C45/56 | Middle | -9.2217 | U7DEH | 541 | 0.877 | U7DEH | 541
L37 | B332 | 18139 | B300X600-C45/56 | End-J | -86.9581 | U7DEH | 541 | 0.6345 | U7DEH | 541
L37 | B333 | 18671 | B600X600-C45/56 | End-I | -227.1836 | U4DLHWT18 | 1382 | 69.928 | U4DLWT22 | 1298
L37 | B333 | 18671 | B600X600-C45/56 | Middle | 0 | U4DLHWT18 | 1276 | 136.9557 | U4DLWT18 | 1647
L37 | B333 | 18671 | B600X600-C45/56 | End-J | -213.8481 | U4DLWT21 | 1242 | 0 | U7DEH | 1083
L37 | B342 | 18045 | B300X600-C45/56 | End-I | -197.2629 | U4DLHW- | 840 | 68.9611 | U7DEH | 541
L37 | B342 | 18045 | B300X600-C45/56 | Middle | -26.5181 | U7DEH | 541 | 62.7745 | U7DEH | 541
L37 | B342 | 18045 | B300X600-C45/56 | End-J | -65.2802 | U7DEH | 541 | 178.6369 | U4DLW- | 758
L37 | B381 | 18186 | B300X600-C45/56 | End-I | -31.8182 | U7DEH | 541 | 0 | U7DEH | 541
L37 | B381 | 18186 | B300X600-C45/56 | Middle | -47.0723 | U7DEH | 541 | 32.7171 | U7DEH | 541
L37 | B381 | 18186 | B300X600-C45/56 | End-J | -73.8054 | U7DEH | 541 | 61.704 | U7DEH | 541
L37 | B400 | 17906 | B300X600-C45/56 | End-I | -229.7653 | U4DLHWT11 | 987 | 10.8919 | U7DEH | 541
L37 | B400 | 17906 | B300X600-C45/56 | Middle | 0 | U7DEH | 541 | 63.6314 | U7DEH | 541
L37 | B400 | 17906 | B300X600-C45/56 | End-J | -47.6123 | U7DEH | 541 | 240.1994 | U4DLHWT11 | 1031
L37 | B403 | 17860 | B300X600-C45/56 | End-I | -237.0796 | U4DLWT16 | 1020 | 10.9059 | U7DEH | 541
L37 | B403 | 17860 | B300X600-C45/56 | Middle | 0 | U7DEH | 541 | 65.4239 | U7DEH | 541
L37 | B403 | 17860 | B300X600-C45/56 | End-J | -132.1692 | U5DHW | 556 | 232.7306 | U4DLWT16 | 998
L37 | B407 | 18357 | B300X500-C45/56 | End-I | 0 | U7DEH | 441 | 5.516 | U7DEH | 441
L37 | B407 | 18357 | B300X500-C45/56 | Middle | 0 | U7DEH | 441 | 8.274 | U7DEH | 441
L37 | B407 | 18357 | B300X500-C45/56 | End-J | 0 | U7DEH | 441 | 0 | U7DEH | 441
L37 | B408 | 18361 | B300X500-C45/56 | End-I | 0 | U7DEH | 441 | 5.5162 | U7DEH | 441
L37 | B408 | 18361 | B300X500-C45/56 | Middle | 0 | U7DEH | 441 | 8.2743 | U7DEH | 441
L37 | B408 | 18361 | B300X500-C45/56 | End-J | 0 | U7DEH | 441 | 0 | U7DEH | 441
L37 | B414 | 18358 | B300X500-C45/56 | End-I | 0 | U7DEH | 441 | 6.8173 | U7DEH | 441
L37 | B414 | 18358 | B300X500-C45/56 | Middle | -13.9797 | U7DEH | 441 | 0 | U7DEH | 441
L37 | B414 | 18358 | B300X500-C45/56 | End-J | -24.7845 | U7DEH | 441 | 0 | U7DEH | 441
L37 | B415 | 18362 | B300X500-C45/56 | End-I | -22.3011 | U7DEH | 441 | 0 | U7DEH | 441
L37 | B415 | 18362 | B300X500-C45/56 | Middle | -8.4578 | U7DEH | 441 | 0 | U7DEH | 441
L37 | B415 | 18362 | B300X500-C45/56 | End-J | 0 | U7DEH | 441 | 5.36 | U7DEH | 441
L37 | B388 | 18792 | B300X600-C45/56 | End-I | 0 | U7DEH | 541 | 499.9277 | U4DLW | 2264
L37 | B388 | 18792 | B300X600-C45/56 | Middle | -66.9946 | U7DEH | 541 | 255.8913 | U4DLW | 1102
L37 | B388 | 18792 | B300X600-C45/56 | End-J | -506.5654 | U4DLW | 2301 | 0 | U4DLW | 1094
L37 | B389 | 18793 | B300X600-C45/56 | End-I | -593.8234 | U4DLHW- | 2751 | 0 | U4DLHW- | 1292
L37 | B389 | 18793 | B300X600-C45/56 | Middle | 0 | U4DLHW- | 627 | 236.8924 | U4DLHW- | 1017
L37 | B389 | 18793 | B300X600-C45/56 | End-J | 0 | U4DLHW- | 627 | 590.3132 | U4DLHW- | 2730
L37 | B391 | 18092 | B400X600-C45/56 | End-I | -190.6744 | U4DLW | 804 | 72.2046 | U7DEH | 722
L37 | B391 | 18092 | B400X600-C45/56 | Middle | -8.4389 | U7DEH | 722 | 18.625 | U7DEH | 722
L37 | B391 | 18092 | B400X600-C45/56 | End-J | -73.4358 | U7DEH | 722 | 192.9982 | U4DLW | 814
L37 | B328 | 18850 | B300X600-C45/56 | End-I | -49.8858 | U7DEH | 541 | 51.5526 | U7DEH | 541
L37 | B328 | 18850 | B300X600-C45/56 | Middle | -14.9931 | U7DEH | 541 | 15.1346 | U7DEH | 541
L37 | B328 | 18850 | B300X600-C45/56 | End-J | -49.6355 | U7DEH | 541 | 46.2738 | U7DEH | 541
L37 | B590 | 18899 | B300X600-C45/56 | End-I | -21.9059 | U7DEH | 541 | 0.5425 | U7DEH | 541
L37 | B590 | 18899 | B300X600-C45/56 | Middle | -46.9292 | U7DEH | 541 | 0 | U7DEH | 541
L37 | B590 | 18899 | B300X600-C45/56 | End-J | -70.1877 | U7DEH | 541 | 0 | U7DEH | 541
L37 | B653 | 18945 | B200X500-C45/56 | End-I | -3.5446 | U7DEH | 294 | 1.2746 | U7DEH | 294
L37 | B653 | 18945 | B200X500-C45/56 | Middle | 0 | U7DEH | 294 | 7.5805 | U7DEH | 294
L37 | B653 | 18945 | B200X500-C45/56 | End-J | -18.1504 | U7DEH | 294 | 0 | U7DEH | 294
L37 | B712 | 18990 | B200X500-C45/56 | End-I | -6.7898 | U7DEH | 294 | 0 | U7DEH | 294
L37 | B712 | 18990 | B200X500-C45/56 | Middle | 0 | U7DEH | 294 | 6.8729 | U7DEH | 294
L37 | B712 | 18990 | B200X500-C45/56 | End-J | -16.2528 | U7DEH | 294 | 0 | U7DEH | 294
L36 | B213 | 18368 | B300X500-C45/56 | End-I | 0 | U7DEH | 441 | 4.7706 | U7DEH | 441
L36 | B213 | 18368 | B300X500-C45/56 | Middle | -17.7563 | U7DEH | 441 | 0 | U7DEH | 441
L36 | B213 | 18368 | B300X500-C45/56 | End-J | -22.5936 | U7DEH | 441 | 0 | U7DEH | 441
L36 | B215 | 18372 | B300X500-C45/56 | End-I | -23.0591 | U7DEH | 441 | 0 | U7DEH | 441
L36 | B215 | 18372 | B300X500-C45/56 | Middle | -8.8666 | U7DEH | 441 | 0 | U7DEH | 441
L36 | B215 | 18372 | B300X500-C45/56 | End-J | 0 | U7DEH | 441 | 5.704 | U7DEH | 441
L36 | B235 | 18367 | B300X500-C45/56 | End-I | 0 | U7DEH | 441 | 6.7856 | U7DEH | 441
L36 | B235 | 18367 | B300X500-C45/56 | Middle | 0 | U7DEH | 441 | 10.1785 | U7DEH | 441
L36 | B235 | 18367 | B300X500-C45/56 | End-J | 0 | U7DEH | 441 | 0 | U7DEH | 441
L36 | B237 | 18371 | B300X500-C45/56 | End-I | 0 | U7DEH | 441 | 5.9995 | U7DEH | 441
L36 | B237 | 18371 | B300X500-C45/56 | Middle | 0 | U7DEH | 441 | 8.9992 | U7DEH | 441
L36 | B237 | 18371 | B300X500-C45/56 | End-J | 0 | U7DEH | 441 | 0 | U7DEH | 441
L36 | B241 | 17952 | B300X600-C45/56 | End-I | -56.9149 | U7DEH | 541 | 46.6804 | U7DEH | 541
L36 | B241 | 17952 | B300X600-C45/56 | Middle | -21.3642 | U7DEH | 541 | 14.7197 | U7DEH | 541
L36 | B241 | 17952 | B300X600-C45/56 | End-J | -26.5827 | U7DEH | 541 | 0 | U7DEH | 541
L36 | B257 | 17999 | B400X600-C45/56 | End-I | -11.4741 | U7DEH | 722 | 6.859 | U7DEH | 722
L36 | B257 | 17999 | B400X600-C45/56 | Middle | -15.5254 | U7DEH | 722 | 33.2869 | U7DEH | 722
L36 | B257 | 17999 | B400X600-C45/56 | End-J | -68.9353 | U7DEH | 722 | 103.2622 | U7DEH | 722
L36 | B260 | 18674 | B600X600-C45/56 | End-I | 0 | U4DLWT23 | 1225 | 78.8863 | U4DLWT23 | 1343
L36 | B260 | 18674 | B600X600-C45/56 | Middle | 0 | U4DLWT23 | 1225 | 150.7262 | U4DLWT23 | 1675
L36 | B260 | 18674 | B600X600-C45/56 | End-J | -230.9309 | U4DLWT24 | 1280 | 0 | U7DEH | 1083
L36 | B332 | 18140 | B300X600-C45/56 | End-I | -36.4781 | U7DEH | 541 | 208.1701 | U4DLW | 889
L36 | B332 | 18140 | B300X600-C45/56 | Middle | -9.2466 | U7DEH | 541 | 0.9602 | U7DEH | 541
L36 | B332 | 18140 | B300X600-C45/56 | End-J | -86.968 | U7DEH | 541 | 0.6809 | U7DEH | 541
L36 | B333 | 18673 | B600X600-C45/56 | End-I | -227.7669 | U4DLHWT18 | 1376 | 70.4396 | U4DLWT22 | 1278
L36 | B333 | 18673 | B600X600-C45/56 | Middle | 0 | U4DLHWT18 | 1253 | 137.0592 | U4DLWT18 | 1624
L36 | B333 | 18673 | B600X600-C45/56 | End-J | -214.6811 | U4DLWT21 | 1241 | 0 | U7DEH | 1083
L36 | B342 | 18046 | B300X600-C45/56 | End-I | -201.9364 | U4DLW- | 861 | 70.0141 | U7DEH | 541
L36 | B342 | 18046 | B300X600-C45/56 | Middle | -26.9687 | U7DEH | 541 | 62.7943 | U7DEH | 541
L36 | B342 | 18046 | B300X600-C45/56 | End-J | -66.2712 | U7DEH | 541 | 182.9045 | U4DLW- | 777
L36 | B381 | 18187 | B300X600-C45/56 | End-I | -31.9093 | U7DEH | 541 | 0 | U7DEH | 541
L36 | B381 | 18187 | B300X600-C45/56 | Middle | -47.3312 | U7DEH | 541 | 33.099 | U7DEH | 541
L36 | B381 | 18187 | B300X600-C45/56 | End-J | -74.4718 | U7DEH | 541 | 62.1906 | U7DEH | 541
L36 | B400 | 17907 | B300X600-C45/56 | End-I | -230.3237 | U4DLHWT11 | 991 | 11.6564 | U7DEH | 541
L36 | B400 | 17907 | B300X600-C45/56 | Middle | 0 | U7DEH | 541 | 62.8317 | U7DEH | 541
L36 | B400 | 17907 | B300X600-C45/56 | End-J | -49.8529 | U7DEH | 541 | 240.5801 | U4DLHWT11 | 1033
L36 | B403 | 17861 | B300X600-C45/56 | End-I | -237.459 | U4DLWT16 | 1023 | 11.683 | U7DEH | 541
L36 | B403 | 17861 | B300X600-C45/56 | Middle | 0 | U7DEH | 541 | 64.5946 | U7DEH | 541
L36 | B403 | 17861 | B300X600-C45/56 | End-J | -138.576 | U5DHW | 584 | 233.1886 | U4DLWT16 | 1000
L36 | B407 | 18365 | B300X500-C45/56 | End-I | 0 | U7DEH | 441 | 5.516 | U7DEH | 441
L36 | B407 | 18365 | B300X500-C45/56 | Middle | 0 | U7DEH | 441 | 8.274 | U7DEH | 441
L36 | B407 | 18365 | B300X500-C45/56 | End-J | 0 | U7DEH | 441 | 0 | U7DEH | 441
L36 | B408 | 18369 | B300X500-C45/56 | End-I | 0 | U7DEH | 441 | 5.5162 | U7DEH | 441
L36 | B408 | 18369 | B300X500-C45/56 | Middle | 0 | U7DEH | 441 | 8.2743 | U7DEH | 441
L36 | B408 | 18369 | B300X500-C45/56 | End-J | 0 | U7DEH | 441 | 0 | U7DEH | 441
L36 | B414 | 18366 | B300X500-C45/56 | End-I | 0 | U7DEH | 441 | 6.814 | U7DEH | 441
L36 | B414 | 18366 | B300X500-C45/56 | Middle | -14.0208 | U7DEH | 441 | 0 | U7DEH | 441
L36 | B414 | 18366 | B300X500-C45/56 | End-J | -24.8256 | U7DEH | 441 | 0 | U7DEH | 441
L36 | B415 | 18370 | B300X500-C45/56 | End-I | -22.3242 | U7DEH | 441 | 0 | U7DEH | 441
L36 | B415 | 18370 | B300X500-C45/56 | Middle | -8.4809 | U7DEH | 441 | 0 | U7DEH | 441
L36 | B415 | 18370 | B300X500-C45/56 | End-J | 0 | U7DEH | 441 | 5.3473 | U7DEH | 441
L36 | B388 | 18794 | B300X600-C45/56 | End-I | 0 | U7DEH | 541 | 499.1557 | U4DLW | 2260
L36 | B388 | 18794 | B300X600-C45/56 | Middle | -66.0944 | U7DEH | 541 | 255.5667 | U4DLW | 1101
L36 | B388 | 18794 | B300X600-C45/56 | End-J | -505.9161 | U4DLW | 2297 | 0 | U4DLW | 1092
L36 | B389 | 18795 | B300X600-C45/56 | End-I | -593.9054 | U4DLHW- | 2752 | 0 | U4DLHW- | 1292
L36 | B389 | 18795 | B300X600-C45/56 | Middle | 0 | U4DLHW- | 627 | 236.9225 | U4DLHW- | 1017
L36 | B389 | 18795 | B300X600-C45/56 | End-J | 0 | U4DLHW- | 627 | 590.416 | U4DLHW- | 2730
L36 | B391 | 18093 | B400X600-C45/56 | End-I | -196.3079 | U4DLW | 829 | 72.4363 | U7DEH | 722
L36 | B391 | 18093 | B400X600-C45/56 | Middle | -8.4501 | U7DEH | 722 | 18.8864 | U7DEH | 722
L36 | B391 | 18093 | B400X600-C45/56 | End-J | -73.6763 | U7DEH | 722 | 198.6969 | U4DLW | 839
L36 | B328 | 18851 | B300X600-C45/56 | End-I | -50.8519 | U7DEH | 541 | 52.2373 | U7DEH | 541
L36 | B328 | 18851 | B300X600-C45/56 | Middle | -15.1943 | U7DEH | 541 | 15.4197 | U7DEH | 541
L36 | B328 | 18851 | B300X600-C45/56 | End-J | -50.2795 | U7DEH | 541 | 47.1844 | U7DEH | 541
L36 | B590 | 18900 | B300X600-C45/56 | End-I | -22.0553 | U7DEH | 541 | 0.6043 | U7DEH | 541
L36 | B590 | 18900 | B300X600-C45/56 | Middle | -47.1319 | U7DEH | 541 | 0 | U7DEH | 541
L36 | B590 | 18900 | B300X600-C45/56 | End-J | -70.4759 | U7DEH | 541 | 0 | U7DEH | 541
L36 | B653 | 18946 | B200X500-C45/56 | End-I | -3.5592 | U7DEH | 294 | 1.2962 | U7DEH | 294
L36 | B653 | 18946 | B200X500-C45/56 | Middle | 0 | U7DEH | 294 | 7.5866 | U7DEH | 294
L36 | B653 | 18946 | B200X500-C45/56 | End-J | -18.1812 | U7DEH | 294 | 0 | U7DEH | 294
L36 | B712 | 18991 | B200X500-C45/56 | End-I | -6.7437 | U7DEH | 294 | 0 | U7DEH | 294
L36 | B712 | 18991 | B200X500-C45/56 | Middle | 0 | U7DEH | 294 | 6.891 | U7DEH | 294
L36 | B712 | 18991 | B200X500-C45/56 | End-J | -16.2923 | U7DEH | 294 | 0 | U7DEH | 294
L35 | B213 | 18376 | B300X500-C45/56 | End-I | 0 | U7DEH | 441 | 4.7598 | U7DEH | 441
L35 | B213 | 18376 | B300X500-C45/56 | Middle | -17.7773 | U7DEH | 441 | 0 | U7DEH | 441
L35 | B213 | 18376 | B300X500-C45/56 | End-J | -22.6326 | U7DEH | 441 | 0 | U7DEH | 441
L35 | B215 | 18380 | B300X500-C45/56 | End-I | -23.0892 | U7DEH | 441 | 0 | U7DEH | 441
L35 | B215 | 18380 | B300X500-C45/56 | Middle | -8.8966 | U7DEH | 441 | 0 | U7DEH | 441
L35 | B215 | 18380 | B300X500-C45/56 | End-J | 0 | U7DEH | 441 | 5.6873 | U7DEH | 441
L35 | B235 | 18375 | B300X500-C45/56 | End-I | 0 | U7DEH | 441 | 6.7856 | U7DEH | 441
L35 | B235 | 18375 | B300X500-C45/56 | Middle | 0 | U7DEH | 441 | 10.1785 | U7DEH | 441
L35 | B235 | 18375 | B300X500-C45/56 | End-J | 0 | U7DEH | 441 | 0 | U7DEH | 441
L35 | B237 | 18379 | B300X500-C45/56 | End-I | 0 | U7DEH | 441 | 5.9995 | U7DEH | 441
L35 | B237 | 18379 | B300X500-C45/56 | Middle | 0 | U7DEH | 441 | 8.9992 | U7DEH | 441
L35 | B237 | 18379 | B300X500-C45/56 | End-J | 0 | U7DEH | 441 | 0 | U7DEH | 441
L35 | B241 | 17953 | B300X600-C45/56 | End-I | -58.0702 | U7DEH | 541 | 47.7713 | U7DEH | 541
L35 | B241 | 17953 | B300X600-C45/56 | Middle | -21.6717 | U7DEH | 541 | 15.231 | U7DEH | 541
L35 | B241 | 17953 | B300X600-C45/56 | End-J | -26.7431 | U7DEH | 541 | 0 | U7DEH | 541
L35 | B257 | 18000 | B400X600-C45/56 | End-I | -11.5844 | U7DEH | 722 | 7.2092 | U7DEH | 722
L35 | B257 | 18000 | B400X600-C45/56 | Middle | -16.0558 | U7DEH | 722 | 33.7923 | U7DEH | 722
L35 | B257 | 18000 | B400X600-C45/56 | End-J | -71.159 | U7DEH | 722 | 104.8328 | U7DEH | 722
L35 | B260 | 18676 | B600X600-C45/56 | End-I | 0 | U4DLWT23 | 1203 | 79.5833 | U4DLWT23 | 1323
L35 | B260 | 18676 | B600X600-C45/56 | Middle | 0 | U4DLWT23 | 1203 | 151.253 | U4DLWT23 | 1655
L35 | B260 | 18676 | B600X600-C45/56 | End-J | -232.2483 | U4DLWT24 | 1283 | 0 | U7DEH | 1083
L35 | B332 | 18141 | B300X600-C45/56 | End-I | -38.3964 | U7DEH | 541 | 212.5653 | U4DLW | 908
L35 | B332 | 18141 | B300X600-C45/56 | Middle | -9.3634 | U7DEH | 541 | 1.1068 | U7DEH | 541
L35 | B332 | 18141 | B300X600-C45/56 | End-J | -87.8799 | U7DEH | 541 | 1.5061 | U7DEH | 541
L35 | B333 | 18675 | B600X600-C45/56 | End-I | -228.3216 | U4DLHWT18 | 1370 | 70.9592 | U4DLWT22 | 1256
L35 | B333 | 18675 | B600X600-C45/56 | Middle | 0 | U4DLHWT18 | 1228 | 137.1539 | U4DLWT18 | 1599
L35 | B333 | 18675 | B600X600-C45/56 | End-J | -215.5094 | U4DLWT21 | 1239 | 0 | U7DEH | 1083
L35 | B342 | 18047 | B300X600-C45/56 | End-I | -206.9749 | U4DLW- | 883 | 73.2762 | U7DEH | 541
L35 | B342 | 18047 | B300X600-C45/56 | Middle | -28.3889 | U7DEH | 541 | 63.7814 | U7DEH | 541
L35 | B342 | 18047 | B300X600-C45/56 | End-J | -69.2956 | U7DEH | 541 | 187.499 | U4DLW- | 797
L35 | B381 | 18188 | B300X600-C45/56 | End-I | -32.2474 | U7DEH | 541 | 0 | U7DEH | 541
L35 | B381 | 18188 | B300X600-C45/56 | Middle | -48.2775 | U7DEH | 541 | 34.1832 | U7DEH | 541
L35 | B381 | 18188 | B300X600-C45/56 | End-J | -76.226 | U7DEH | 541 | 63.782 | U7DEH | 541
L35 | B400 | 17908 | B300X600-C45/56 | End-I | -230.6887 | U4DLHWT11 | 993 | 12.5492 | U7DEH | 541
L35 | B400 | 17908 | B300X600-C45/56 | Middle | 0 | U7DEH | 541 | 62.0703 | U7DEH | 541
L35 | B400 | 17908 | B300X600-C45/56 | End-J | -133.8682 | U5DW- | 564 | 240.6175 | U4DLHWT11 | 1033
L35 | B403 | 17862 | B300X600-C45/56 | End-I | -237.6188 | U4DLWT16 | 1025 | 12.5976 | U7DEH | 541
L35 | B403 | 17862 | B300X600-C45/56 | Middle | 0 | U7DEH | 541 | 63.7888 | U7DEH | 541
L35 | B403 | 17862 | B300X600-C45/56 | End-J | -145.2562 | U5DHW | 613 | 233.2684 | U4DLWT16 | 1000
L35 | B407 | 18373 | B300X500-C45/56 | End-I | 0 | U7DEH | 441 | 5.516 | U7DEH | 441
L35 | B407 | 18373 | B300X500-C45/56 | Middle | 0 | U7DEH | 441 | 8.274 | U7DEH | 441
L35 | B407 | 18373 | B300X500-C45/56 | End-J | 0 | U7DEH | 441 | 0 | U7DEH | 441
L35 | B408 | 18377 | B300X500-C45/56 | End-I | 0 | U7DEH | 441 | 5.5162 | U7DEH | 441
L35 | B408 | 18377 | B300X500-C45/56 | Middle | 0 | U7DEH | 441 | 8.2743 | U7DEH | 441
L35 | B408 | 18377 | B300X500-C45/56 | End-J | 0 | U7DEH | 441 | 0 | U7DEH | 441
L35 | B414 | 18374 | B300X500-C45/56 | End-I | 0 | U7DEH | 441 | 6.8141 | U7DEH | 441
L35 | B414 | 18374 | B300X500-C45/56 | Middle | -14.0702 | U7DEH | 441 | 0 | U7DEH | 441
L35 | B414 | 18374 | B300X500-C45/56 | End-J | -24.8749 | U7DEH | 441 | 0 | U7DEH | 441
L35 | B415 | 18378 | B300X500-C45/56 | End-I | -22.3525 | U7DEH | 441 | 0 | U7DEH | 441
L35 | B415 | 18378 | B300X500-C45/56 | Middle | -8.5093 | U7DEH | 441 | 0 | U7DEH | 441
L35 | B415 | 18378 | B300X500-C45/56 | End-J | 0 | U7DEH | 441 | 5.3354 | U7DEH | 441
L35 | B388 | 18796 | B300X600-C45/56 | End-I | 0 | U7DEH | 541 | 497.9596 | U4DLW | 2254
L35 | B388 | 18796 | B300X600-C45/56 | Middle | -65.1645 | U7DEH | 541 | 255.0754 | U4DLW | 1098
L35 | B388 | 18796 | B300X600-C45/56 | End-J | -504.9217 | U4DLW | 2292 | 0 | U4DLW | 1090
L35 | B389 | 18797 | B300X600-C45/56 | End-I | -593.6979 | U4DLHW- | 2750 | 0 | U4DLHW- | 1292
L35 | B389 | 18797 | B300X600-C45/56 | Middle | 0 | U4DLHW- | 627 | 236.8426 | U4DLHW- | 1016
L35 | B389 | 18797 | B300X600-C45/56 | End-J | 0 | U4DLHW- | 627 | 590.1575 | U4DLHW- | 2729
L35 | B391 | 18094 | B400X600-C45/56 | End-I | -202.552 | U4DLW | 856 | 73.9502 | U7DEH | 722
L35 | B391 | 18094 | B400X600-C45/56 | Middle | -8.6349 | U7DEH | 722 | 19.352 | U7DEH | 722
L35 | B391 | 18094 | B400X600-C45/56 | End-J | -75.2137 | U7DEH | 722 | 205.0059 | U4DLW | 866
L35 | B328 | 18852 | B300X600-C45/56 | End-I | -52.9739 | U7DEH | 541 | 54.0286 | U7DEH | 541
L35 | B328 | 18852 | B300X600-C45/56 | Middle | -15.7251 | U7DEH | 541 | 16.0493 | U7DEH | 541
L35 | B328 | 18852 | B300X600-C45/56 | End-J | -51.9713 | U7DEH | 541 | 49.1897 | U7DEH | 541
L35 | B590 | 18901 | B300X600-C45/56 | End-I | -22.433 | U7DEH | 541 | 1.0032 | U7DEH | 541
L35 | B590 | 18901 | B300X600-C45/56 | Middle | -47.599 | U7DEH | 541 | 0 | U7DEH | 541
L35 | B590 | 18901 | B300X600-C45/56 | End-J | -71.3263 | U7DEH | 541 | 0 | U7DEH | 541
L35 | B653 | 18947 | B200X500-C45/56 | End-I | -3.6598 | U7DEH | 294 | 1.4018 | U7DEH | 294
L35 | B653 | 18947 | B200X500-C45/56 | Middle | 0 | U7DEH | 294 | 7.6438 | U7DEH | 294
L35 | B653 | 18947 | B200X500-C45/56 | End-J | -18.3511 | U7DEH | 294 | 0 | U7DEH | 294
L35 | B712 | 18992 | B200X500-C45/56 | End-I | -6.7048 | U7DEH | 294 | 0 | U7DEH | 294
L35 | B712 | 18992 | B200X500-C45/56 | Middle | 0 | U7DEH | 294 | 6.937 | U7DEH | 294
L35 | B712 | 18992 | B200X500-C45/56 | End-J | -16.4264 | U7DEH | 294 | 0 | U7DEH | 294
L34 | B213 | 18384 | B300X500-C45/56 | End-I | 0 | U7DEH | 441 | 4.7516 | U7DEH | 441
L34 | B213 | 18384 | B300X500-C45/56 | Middle | -17.8042 | U7DEH | 441 | 0 | U7DEH | 441
L34 | B213 | 18384 | B300X500-C45/56 | End-J | -22.6803 | U7DEH | 441 | 0 | U7DEH | 441
L34 | B215 | 18388 | B300X500-C45/56 | End-I | -23.1268 | U7DEH | 441 | 0 | U7DEH | 441
L34 | B215 | 18388 | B300X500-C45/56 | Middle | -8.9343 | U7DEH | 441 | 0 | U7DEH | 441
L34 | B215 | 18388 | B300X500-C45/56 | End-J | 0 | U7DEH | 441 | 5.6728 | U7DEH | 441
L34 | B235 | 18383 | B300X500-C45/56 | End-I | 0 | U7DEH | 441 | 6.7856 | U7DEH | 441
L34 | B235 | 18383 | B300X500-C45/56 | Middle | 0 | U7DEH | 441 | 10.1785 | U7DEH | 441
L34 | B235 | 18383 | B300X500-C45/56 | End-J | 0 | U7DEH | 441 | 0 | U7DEH | 441
L34 | B237 | 18387 | B300X500-C45/56 | End-I | 0 | U7DEH | 441 | 5.9995 | U7DEH | 441
L34 | B237 | 18387 | B300X500-C45/56 | Middle | 0 | U7DEH | 441 | 8.9992 | U7DEH | 441
L34 | B237 | 18387 | B300X500-C45/56 | End-J | 0 | U7DEH | 441 | 0 | U7DEH | 441
L34 | B241 | 17954 | B300X600-C45/56 | End-I | -59.8282 | U7DEH | 541 | 49.4643 | U7DEH | 541
L34 | B241 | 17954 | B300X600-C45/56 | Middle | -22.1938 | U7DEH | 541 | 15.9566 | U7DEH | 541
L34 | B241 | 17954 | B300X600-C45/56 | End-J | -27.0504 | U7DEH | 541 | 0 | U7DEH | 541
L34 | B257 | 18001 | B400X600-C45/56 | End-I | -11.8164 | U7DEH | 722 | 7.6681 | U7DEH | 722
L34 | B257 | 18001 | B400X600-C45/56 | Middle | -16.8539 | U7DEH | 722 | 34.5769 | U7DEH | 722
L34 | B257 | 18001 | B400X600-C45/56 | End-J | -74.3844 | U7DEH | 722 | 107.4407 | U7DEH | 722
L34 | B260 | 18678 | B600X600-C45/56 | End-I | 0 | U4DLWT23 | 1182 | 80.2908 | U4DLWT23 | 1304
L34 | B260 | 18678 | B600X600-C45/56 | Middle | 0 | U4DLWT23 | 1182 | 151.7877 | U4DLWT23 | 1635
L34 | B260 | 18678 | B600X600-C45/56 | End-J | -233.5875 | U4DLWT24 | 1286 | 0 | U7DEH | 1083
L34 | B332 | 18142 | B300X600-C45/56 | End-I | -41.3895 | U7DEH | 541 | 217.2336 | U4DLW | 929
L34 | B332 | 18142 | B300X600-C45/56 | Middle | -9.5466 | U7DEH | 541 | 1.2977 | U7DEH | 541
L34 | B332 | 18142 | B300X600-C45/56 | End-J | -130.2126 | U4DLW | 548 | 2.9114 | U7DEH | 541
L34 | B333 | 18677 | B600X600-C45/56 | End-I | -228.8505 | U4DLHWT18 | 1364 | 71.4864 | U4DLWT22 | 1236
L34 | B333 | 18677 | B600X600-C45/56 | Middle | 0 | U4DLHWT18 | 1204 | 137.243 | U4DLWT18 | 1575
L34 | B333 | 18677 | B600X600-C45/56 | End-J | -216.3367 | U4DLWT21 | 1238 | 0 | U7DEH | 1083
L34 | B342 | 18048 | B300X600-C45/56 | End-I | -212.4309 | U4DLW- | 907 | 133.7611 | U5DHW | 563
L34 | B342 | 18048 | B300X600-C45/56 | Middle | -30.4343 | U7DEH | 541 | 65.3664 | U7DEH | 541
L34 | B342 | 18048 | B300X600-C45/56 | End-J | -73.6224 | U7DEH | 541 | 192.466 | U4DLW- | 819
L34 | B381 | 18189 | B300X600-C45/56 | End-I | -32.7908 | U7DEH | 541 | 0 | U7DEH | 541
L34 | B381 | 18189 | B300X600-C45/56 | Middle | -49.635 | U7DEH | 541 | 35.6728 | U7DEH | 541
L34 | B381 | 18189 | B300X600-C45/56 | End-J | -78.6299 | U7DEH | 541 | 65.9975 | U7DEH | 541
L34 | B400 | 17909 | B300X600-C45/56 | End-I | -230.8884 | U4DLHWT11 | 995 | 13.5776 | U7DEH | 541
L34 | B400 | 17909 | B300X600-C45/56 | Middle | 0 | U7DEH | 541 | 61.3419 | U7DEH | 541
L34 | B400 | 17909 | B300X600-C45/56 | End-J | -141.0168 | U5DW- | 595 | 240.3378 | U4DLHWT11 | 1032
L34 | B403 | 17863 | B300X600-C45/56 | End-I | -237.5884 | U4DLWT16 | 1026 | 13.6564 | U7DEH | 541
L34 | B403 | 17863 | B300X600-C45/56 | Middle | 0 | U7DEH | 541 | 63.0015 | U7DEH | 541
L34 | B403 | 17863 | B300X600-C45/56 | End-J | -152.2481 | U5DHW | 643 | 232.9952 | U4DLWT16 | 999
L34 | B407 | 18381 | B300X500-C45/56 | End-I | 0 | U7DEH | 441 | 5.516 | U7DEH | 441
L34 | B407 | 18381 | B300X500-C45/56 | Middle | 0 | U7DEH | 441 | 8.274 | U7DEH | 441
L34 | B407 | 18381 | B300X500-C45/56 | End-J | 0 | U7DEH | 441 | 0 | U7DEH | 441
L34 | B408 | 18385 | B300X500-C45/56 | End-I | 0 | U7DEH | 441 | 5.5162 | U7DEH | 441
L34 | B408 | 18385 | B300X500-C45/56 | Middle | 0 | U7DEH | 441 | 8.2743 | U7DEH | 441
L34 | B408 | 18385 | B300X500-C45/56 | End-J | 0 | U7DEH | 441 | 0 | U7DEH | 441
L34 | B414 | 18382 | B300X500-C45/56 | End-I | 0 | U7DEH | 441 | 6.8166 | U7DEH | 441
L34 | B414 | 18382 | B300X500-C45/56 | Middle | -14.1273 | U7DEH | 441 | 0 | U7DEH | 441
L34 | B414 | 18382 | B300X500-C45/56 | End-J | -24.932 | U7DEH | 441 | 0 | U7DEH | 441
L34 | B415 | 18386 | B300X500-C45/56 | End-I | -22.3862 | U7DEH | 441 | 0 | U7DEH | 441
L34 | B415 | 18386 | B300X500-C45/56 | Middle | -8.543 | U7DEH | 441 | 0 | U7DEH | 441
L34 | B415 | 18386 | B300X500-C45/56 | End-J | 0 | U7DEH | 441 | 5.3241 | U7DEH | 441
L34 | B388 | 18798 | B300X600-C45/56 | End-I | 0 | U7DEH | 541 | 496.3595 | U4DLW | 2246
L34 | B388 | 18798 | B300X600-C45/56 | Middle | -64.205 | U7DEH | 541 | 254.4252 | U4DLW | 1095
L34 | B388 | 18798 | B300X600-C45/56 | End-J | -503.5988 | U4DLW | 2285 | 0 | U4DLW | 1086
L34 | B389 | 18799 | B300X600-C45/56 | End-I | -593.2169 | U4DLHW- | 2748 | 0 | U4DLHW- | 1290
L34 | B389 | 18799 | B300X600-C45/56 | Middle | 0 | U4DLHW- | 626 | 236.6581 | U4DLHW- | 1016
L34 | B389 | 18799 | B300X600-C45/56 | End-J | 0 | U4DLHW- | 626 | 589.5574 | U4DLHW- | 2726
L34 | B391 | 18095 | B400X600-C45/56 | End-I | -209.5684 | U4DLW | 886 | 76.0924 | U7DEH | 722
L34 | B391 | 18095 | B400X600-C45/56 | Middle | -8.9062 | U7DEH | 722 | 19.9415 | U7DEH | 722
L34 | B391 | 18095 | B400X600-C45/56 | End-J | -77.3956 | U7DEH | 722 | 212.0852 | U4DLW | 897
L34 | B328 | 18853 | B300X600-C45/56 | End-I | -55.7585 | U7DEH | 541 | 56.4378 | U7DEH | 541
L34 | B328 | 18853 | B300X600-C45/56 | Middle | -16.4398 | U7DEH | 541 | 16.8762 | U7DEH | 541
L34 | B328 | 18853 | B300X600-C45/56 | End-J | -54.2479 | U7DEH | 541 | 51.8222 | U7DEH | 541
L34 | B590 | 18902 | B300X600-C45/56 | End-I | -22.9329 | U7DEH | 541 | 1.6316 | U7DEH | 541
L34 | B590 | 18902 | B300X600-C45/56 | Middle | -48.3127 | U7DEH | 541 | 0 | U7DEH | 541
L34 | B590 | 18902 | B300X600-C45/56 | End-J | -72.6698 | U7DEH | 541 | 0 | U7DEH | 541
L34 | B653 | 18948 | B200X500-C45/56 | End-I | -3.8228 | U7DEH | 294 | 1.5678 | U7DEH | 294
L34 | B653 | 18948 | B200X500-C45/56 | Middle | 0 | U7DEH | 294 | 7.7384 | U7DEH | 294
L34 | B653 | 18948 | B200X500-C45/56 | End-J | -18.6218 | U7DEH | 294 | 0 | U7DEH | 294
L34 | B712 | 18993 | B200X500-C45/56 | End-I | -6.6645 | U7DEH | 294 | 0 | U7DEH | 294
L34 | B712 | 18993 | B200X500-C45/56 | Middle | 0 | U7DEH | 294 | 7.0035 | U7DEH | 294
L34 | B712 | 18993 | B200X500-C45/56 | End-J | -16.6153 | U7DEH | 294 | 0 | U7DEH | 294
L33 | B213 | 18392 | B300X500-C45/56 | End-I | 0 | U7DEH | 441 | 4.744 | U7DEH | 441
L33 | B213 | 18392 | B300X500-C45/56 | Middle | -17.8356 | U7DEH | 441 | 0 | U7DEH | 441
L33 | B213 | 18392 | B300X500-C45/56 | End-J | -22.7349 | U7DEH | 441 | 0 | U7DEH | 441
L33 | B215 | 18396 | B300X500-C45/56 | End-I | -23.1703 | U7DEH | 441 | 0 | U7DEH | 441
L33 | B215 | 18396 | B300X500-C45/56 | Middle | -8.9778 | U7DEH | 441 | 0 | U7DEH | 441
L33 | B215 | 18396 | B300X500-C45/56 | End-J | 0 | U7DEH | 441 | 5.6586 | U7DEH | 441
L33 | B235 | 18391 | B300X500-C45/56 | End-I | 0 | U7DEH | 441 | 6.7856 | U7DEH | 441
L33 | B235 | 18391 | B300X500-C45/56 | Middle | 0 | U7DEH | 441 | 10.1785 | U7DEH | 441
L33 | B235 | 18391 | B300X500-C45/56 | End-J | 0 | U7DEH | 441 | 0 | U7DEH | 441
L33 | B237 | 18395 | B300X500-C45/56 | End-I | 0 | U7DEH | 441 | 5.9995 | U7DEH | 441
L33 | B237 | 18395 | B300X500-C45/56 | Middle | 0 | U7DEH | 441 | 8.9992 | U7DEH | 441
L33 | B237 | 18395 | B300X500-C45/56 | End-J | 0 | U7DEH | 441 | 0 | U7DEH | 441
L33 | B241 | 17955 | B300X600-C45/56 | End-I | -61.8341 | U7DEH | 541 | 51.3854 | U7DEH | 541
L33 | B241 | 17955 | B300X600-C45/56 | Middle | -22.7912 | U7DEH | 541 | 16.7596 | U7DEH | 541
L33 | B241 | 17955 | B300X600-C45/56 | End-J | -27.4449 | U7DEH | 541 | 0 | U7DEH | 541
L33 | B257 | 18002 | B400X600-C45/56 | End-I | -12.0862 | U7DEH | 722 | 8.1641 | U7DEH | 722
L33 | B257 | 18002 | B400X600-C45/56 | Middle | -17.7443 | U7DEH | 722 | 35.4691 | U7DEH | 722
L33 | B257 | 18002 | B400X600-C45/56 | End-J | -77.9822 | U7DEH | 722 | 176.1232 | U4DLHW- | 741
L33 | B260 | 18680 | B600X600-C45/56 | End-I | -194.0537 | U4DLHWT19 | 1181 | 81.0074 | U4DLWT23 | 1284
L33 | B260 | 18680 | B600X600-C45/56 | Middle | 0 | U4DLWT23 | 1160 | 152.3312 | U4DLWT23 | 1614
L33 | B260 | 18680 | B600X600-C45/56 | End-J | -234.9561 | U4DLWT24 | 1288 | 0 | U7DEH | 1083
L33 | B332 | 18143 | B300X600-C45/56 | End-I | -44.8064 | U7DEH | 541 | 222.1118 | U4DLW | 950
L33 | B332 | 18143 | B300X600-C45/56 | Middle | -9.765 | U7DEH | 541 | 1.5064 | U7DEH | 541
L33 | B332 | 18143 | B300X600-C45/56 | End-J | -132.8388 | U4DLW | 559 | 4.5777 | U7DEH | 541
L33 | B333 | 18679 | B600X600-C45/56 | End-I | -229.3526 | U4DLHWT18 | 1358 | 72.0206 | U4DLWT22 | 1213
L33 | B333 | 18679 | B600X600-C45/56 | Middle | 0 | U4DLHWT18 | 1179 | 144.7516 | U4DLWT22 | 1550
L33 | B333 | 18679 | B600X600-C45/56 | End-J | -217.164 | U4DLWT21 | 1237 | 0 | U7DEH | 1083
L33 | B342 | 18049 | B300X600-C45/56 | End-I | -218.2138 | U4DLW- | 933 | 141.1387 | U5DHW | 595
L33 | B342 | 18049 | B300X600-C45/56 | Middle | -32.7418 | U7DEH | 541 | 67.1616 | U7DEH | 541
L33 | B342 | 18049 | B300X600-C45/56 | End-J | -132.073 | U5DHW | 556 | 197.7179 | U4DLW- | 842
L33 | B381 | 18190 | B300X600-C45/56 | End-I | -33.4755 | U7DEH | 541 | 0 | U7DEH | 541
L33 | B381 | 18190 | B300X600-C45/56 | Middle | -51.1377 | U7DEH | 541 | 37.2831 | U7DEH | 541
L33 | B381 | 18190 | B300X600-C45/56 | End-J | -81.2709 | U7DEH | 541 | 68.387 | U7DEH | 541
L33 | B400 | 17910 | B300X600-C45/56 | End-I | -230.9412 | U4DLHWT11 | 997 | 14.7405 | U7DEH | 541
L33 | B400 | 17910 | B300X600-C45/56 | Middle | 0 | U7DEH | 541 | 60.6286 | U7DEH | 541
L33 | B400 | 17910 | B300X600-C45/56 | End-J | -148.5141 | U5DW- | 627 | 239.7541 | U4DLHWT11 | 1029
L33 | B403 | 17864 | B300X600-C45/56 | End-I | -237.3878 | U4DLWT16 | 1027 | 14.8557 | U7DEH | 541
L33 | B403 | 17864 | B300X600-C45/56 | Middle | 0 | U7DEH | 541 | 62.2177 | U7DEH | 541
L33 | B403 | 17864 | B300X600-C45/56 | End-J | -159.5788 | U5DHW | 675 | 232.3806 | U4DLWT16 | 996
L33 | B407 | 18389 | B300X500-C45/56 | End-I | 0 | U7DEH | 441 | 5.516 | U7DEH | 441
L33 | B407 | 18389 | B300X500-C45/56 | Middle | 0 | U7DEH | 441 | 8.274 | U7DEH | 441
L33 | B407 | 18389 | B300X500-C45/56 | End-J | 0 | U7DEH | 441 | 0 | U7DEH | 441
L33 | B408 | 18393 | B300X500-C45/56 | End-I | 0 | U7DEH | 441 | 5.5162 | U7DEH | 441
L33 | B408 | 18393 | B300X500-C45/56 | Middle | 0 | U7DEH | 441 | 8.2743 | U7DEH | 441
L33 | B408 | 18393 | B300X500-C45/56 | End-J | 0 | U7DEH | 441 | 0 | U7DEH | 441
L33 | B414 | 18390 | B300X500-C45/56 | End-I | 0 | U7DEH | 441 | 6.819 | U7DEH | 441
L33 | B414 | 18390 | B300X500-C45/56 | Middle | -14.1899 | U7DEH | 441 | 0 | U7DEH | 441
L33 | B414 | 18390 | B300X500-C45/56 | End-J | -24.9944 | U7DEH | 441 | 0 | U7DEH | 441
L33 | B415 | 18394 | B300X500-C45/56 | End-I | -22.424 | U7DEH | 441 | 0 | U7DEH | 441
L33 | B415 | 18394 | B300X500-C45/56 | Middle | -8.5809 | U7DEH | 441 | 0 | U7DEH | 441
L33 | B415 | 18394 | B300X500-C45/56 | End-J | 0 | U7DEH | 441 | 5.312 | U7DEH | 441
L33 | B388 | 18800 | B300X600-C45/56 | End-I | 0 | U7DEH | 541 | 494.3571 | U4DLW | 2236
L33 | B388 | 18800 | B300X600-C45/56 | Middle | -63.2064 | U7DEH | 541 | 253.6162 | U4DLW | 1092
L33 | B388 | 18800 | B300X600-C45/56 | End-J | -501.9491 | U4DLW | 2276 | 0 | U4DLW | 1082
L33 | B389 | 18801 | B300X600-C45/56 | End-I | -592.4588 | U4DLHW- | 2743 | 0 | U4DLHW- | 1288
L33 | B389 | 18801 | B300X600-C45/56 | Middle | 0 | U4DLHW- | 625 | 236.3674 | U4DLHW- | 1014
L33 | B389 | 18801 | B300X600-C45/56 | End-J | 0 | U4DLHW- | 625 | 588.6112 | U4DLHW- | 2721
L33 | B391 | 18096 | B400X600-C45/56 | End-I | -217.439 | U4DLW | 920 | 78.3243 | U7DEH | 722
L33 | B391 | 18096 | B400X600-C45/56 | Middle | -9.1913 | U7DEH | 722 | 20.5916 | U7DEH | 722
L33 | B391 | 18096 | B400X600-C45/56 | End-J | -79.6804 | U7DEH | 722 | 220.0143 | U4DLW | 932
L33 | B328 | 18854 | B300X600-C45/56 | End-I | -58.7558 | U7DEH | 541 | 59.0158 | U7DEH | 541
L33 | B328 | 18854 | B300X600-C45/56 | Middle | -17.2044 | U7DEH | 541 | 17.7661 | U7DEH | 541
L33 | B328 | 18854 | B300X600-C45/56 | End-J | -56.6837 | U7DEH | 541 | 54.6557 | U7DEH | 541
L33 | B590 | 18903 | B300X600-C45/56 | End-I | -23.4416 | U7DEH | 541 | 2.3866 | U7DEH | 541
L33 | B590 | 18903 | B300X600-C45/56 | Middle | -49.2248 | U7DEH | 541 | 0 | U7DEH | 541
L33 | B590 | 18903 | B300X600-C45/56 | End-J | -74.3769 | U7DEH | 541 | 0 | U7DEH | 541
L33 | B653 | 18949 | B200X500-C45/56 | End-I | -4.0162 | U7DEH | 294 | 1.7621 | U7DEH | 294
L33 | B653 | 18949 | B200X500-C45/56 | Middle | 0 | U7DEH | 294 | 7.8513 | U7DEH | 294
L33 | B653 | 18949 | B200X500-C45/56 | End-J | -18.9395 | U7DEH | 294 | 0 | U7DEH | 294
L33 | B712 | 18994 | B200X500-C45/56 | End-I | -6.618 | U7DEH | 294 | 0 | U7DEH | 294
L33 | B712 | 18994 | B200X500-C45/56 | Middle | 0 | U7DEH | 294 | 7.0807 | U7DEH | 294
L33 | B712 | 18994 | B200X500-C45/56 | End-J | -16.8218 | U7DEH | 294 | 0 | U7DEH | 294
L32 | B213 | 18400 | B300X500-C45/56 | End-I | 0 | U7DEH | 441 | 4.7343 | U7DEH | 441
L32 | B213 | 18400 | B300X500-C45/56 | Middle | -17.8689 | U7DEH | 441 | 0 | U7DEH | 441
L32 | B213 | 18400 | B300X500-C45/56 | End-J | -22.7931 | U7DEH | 441 | 0 | U7DEH | 441
L32 | B215 | 18404 | B300X500-C45/56 | End-I | -23.2168 | U7DEH | 441 | 0 | U7DEH | 441
L32 | B215 | 18404 | B300X500-C45/56 | Middle | -9.0244 | U7DEH | 441 | 0 | U7DEH | 441
L32 | B215 | 18404 | B300X500-C45/56 | End-J | 0 | U7DEH | 441 | 5.6415 | U7DEH | 441
L32 | B235 | 18399 | B300X500-C45/56 | End-I | 0 | U7DEH | 441 | 6.7856 | U7DEH | 441
L32 | B235 | 18399 | B300X500-C45/56 | Middle | 0 | U7DEH | 441 | 10.1785 | U7DEH | 441
L32 | B235 | 18399 | B300X500-C45/56 | End-J | 0 | U7DEH | 441 | 0 | U7DEH | 441
L32 | B237 | 18403 | B300X500-C45/56 | End-I | 0 | U7DEH | 441 | 5.9995 | U7DEH | 441
L32 | B237 | 18403 | B300X500-C45/56 | Middle | 0 | U7DEH | 441 | 8.9992 | U7DEH | 441
L32 | B237 | 18403 | B300X500-C45/56 | End-J | 0 | U7DEH | 441 | 0 | U7DEH | 441
L32 | B241 | 17956 | B300X600-C45/56 | End-I | -63.8466 | U7DEH | 541 | 53.2639 | U7DEH | 541
L32 | B241 | 17956 | B300X600-C45/56 | Middle | -23.3616 | U7DEH | 541 | 17.535 | U7DEH | 541
L32 | B241 | 17956 | B300X600-C45/56 | End-J | -27.8834 | U7DEH | 541 | 0 | U7DEH | 541
L32 | B257 | 18003 | B400X600-C45/56 | End-I | -12.3185 | U7DEH | 722 | 8.6296 | U7DEH | 722
L32 | B257 | 18003 | B400X600-C45/56 | Middle | -18.5972 | U7DEH | 722 | 36.3494 | U7DEH | 722
L32 | B257 | 18003 | B400X600-C45/56 | End-J | -81.4486 | U7DEH | 722 | 180.9141 | U4DLHW- | 762
L32 | B260 | 18682 | B600X600-C45/56 | End-I | -195.2579 | U4DLHWT19 | 1180 | 81.7282 | U4DLWT23 | 1263
L32 | B260 | 18682 | B600X600-C45/56 | Middle | 0 | U4DLWT23 | 1137 | 152.8798 | U4DLWT23 | 1593
L32 | B260 | 18682 | B600X600-C45/56 | End-J | -236.347 | U4DLWT24 | 1289 | 0 | U7DEH | 1083
L32 | B332 | 18144 | B300X600-C45/56 | End-I | -48.0563 | U7DEH | 541 | 226.9844 | U4DLHW | 972
L32 | B332 | 18144 | B300X600-C45/56 | Middle | -9.9939 | U7DEH | 541 | 1.7108 | U7DEH | 541
L32 | B332 | 18144 | B300X600-C45/56 | End-J | -135.4644 | U4DLW | 571 | 6.185 | U7DEH | 541
L32 | B333 | 18681 | B600X600-C45/56 | End-I | -229.821 | U4DLHWT18 | 1350 | 72.5591 | U4DLWT22 | 1191
L32 | B333 | 18681 | B600X600-C45/56 | Middle | 0 | U4DLHWT18 | 1153 | 145.1007 | U4DLWT22 | 1527
L32 | B333 | 18681 | B600X600-C45/56 | End-J | -217.9858 | U4DLWT21 | 1234 | 0 | U7DEH | 1083
L32 | B342 | 18050 | B300X600-C45/56 | End-I | -223.9845 | U4DLW- | 959 | 148.7579 | U5DHW | 628
L32 | B342 | 18050 | B300X600-C45/56 | Middle | -35.0383 | U7DEH | 541 | 68.8675 | U7DEH | 541
L32 | B342 | 18050 | B300X600-C45/56 | End-J | -139.087 | U5DHW | 586 | 202.9356 | U4DLW- | 865
L32 | B381 | 18191 | B300X600-C45/56 | End-I | -34.2432 | U7DEH | 541 | 0 | U7DEH | 541
L32 | B381 | 18191 | B300X600-C45/56 | Middle | -52.5959 | U7DEH | 541 | 38.8055 | U7DEH | 541
L32 | B381 | 18191 | B300X600-C45/56 | End-J | -83.8613 | U7DEH | 541 | 70.6271 | U7DEH | 541
L32 | B400 | 17911 | B300X600-C45/56 | End-I | -230.834 | U4DLHWT11 | 997 | 16.0336 | U7DEH | 541
L32 | B400 | 17911 | B300X600-C45/56 | Middle | 0 | U7DEH | 541 | 59.9075 | U7DEH | 541
L32 | B400 | 17911 | B300X600-C45/56 | End-J | -156.3578 | U5DW- | 661 | 238.8366 | U4DLHWT11 | 1025
L32 | B403 | 17865 | B300X600-C45/56 | End-I | -237.0074 | U4DLWT16 | 1027 | 16.1878 | U7DEH | 541
L32 | B403 | 17865 | B300X600-C45/56 | Middle | 0 | U7DEH | 541 | 61.42 | U7DEH | 541
L32 | B403 | 17865 | B300X600-C45/56 | End-J | -167.242 | U5DHW | 708 | 231.3943 | U4DLWT16 | 992
L32 | B407 | 18397 | B300X500-C45/56 | End-I | 0 | U7DEH | 441 | 5.516 | U7DEH | 441
L32 | B407 | 18397 | B300X500-C45/56 | Middle | 0 | U7DEH | 441 | 8.274 | U7DEH | 441
L32 | B407 | 18397 | B300X500-C45/56 | End-J | 0 | U7DEH | 441 | 0 | U7DEH | 441
L32 | B408 | 18401 | B300X500-C45/56 | End-I | 0 | U7DEH | 441 | 5.5162 | U7DEH | 441
L32 | B408 | 18401 | B300X500-C45/56 | Middle | 0 | U7DEH | 441 | 8.2743 | U7DEH | 441
L32 | B408 | 18401 | B300X500-C45/56 | End-J | 0 | U7DEH | 441 | 0 | U7DEH | 441
L32 | B414 | 18398 | B300X500-C45/56 | End-I | 0 | U7DEH | 441 | 6.8176 | U7DEH | 441
L32 | B414 | 18398 | B300X500-C45/56 | Middle | -14.2542 | U7DEH | 441 | 0 | U7DEH | 441
L32 | B414 | 18398 | B300X500-C45/56 | End-J | -25.0586 | U7DEH | 441 | 0 | U7DEH | 441
L32 | B415 | 18402 | B300X500-C45/56 | End-I | -22.4637 | U7DEH | 441 | 0 | U7DEH | 441
L32 | B415 | 18402 | B300X500-C45/56 | Middle | -8.6208 | U7DEH | 441 | 0 | U7DEH | 441
L32 | B415 | 18402 | B300X500-C45/56 | End-J | 0 | U7DEH | 441 | 5.2966 | U7DEH | 441
L32 | B388 | 18802 | B300X600-C45/56 | End-I | 0 | U7DEH | 541 | 491.9075 | U4DLW | 2224
L32 | B388 | 18802 | B300X600-C45/56 | Middle | -62.1519 | U7DEH | 541 | 252.6301 | U4DLW | 1087
L32 | B388 | 18802 | B300X600-C45/56 | End-J | -499.9362 | U4DLW | 2266 | 0 | U4DLW | 1077
L32 | B389 | 18803 | B300X600-C45/56 | End-I | -591.3685 | U4DLHW- | 2737 | 0 | U4DLHW- | 1285
L32 | B389 | 18803 | B300X600-C45/56 | Middle | 0 | U4DLHW- | 624 | 235.9488 | U4DLHW- | 1012
L32 | B389 | 18803 | B300X600-C45/56 | End-J | 0 | U4DLHW- | 624 | 587.251 | U4DLHW- | 2714
L32 | B391 | 18097 | B400X600-C45/56 | End-I | -226.0892 | U4DLW | 958 | 80.3097 | U7DEH | 722
L32 | B391 | 18097 | B400X600-C45/56 | Middle | -9.4442 | U7DEH | 722 | 21.2705 | U7DEH | 722
L32 | B391 | 18097 | B400X600-C45/56 | End-J | -81.7264 | U7DEH | 722 | 228.716 | U4DLW | 970
L32 | B328 | 18855 | B300X600-C45/56 | End-I | -61.6437 | U7DEH | 541 | 61.4343 | U7DEH | 541
L32 | B328 | 18855 | B300X600-C45/56 | Middle | -17.9211 | U7DEH | 541 | 18.6236 | U7DEH | 541
L32 | B328 | 18855 | B300X600-C45/56 | End-J | -58.9678 | U7DEH | 541 | 57.3857 | U7DEH | 541
L32 | B590 | 18904 | B300X600-C45/56 | End-I | -23.903 | U7DEH | 541 | 3.2402 | U7DEH | 541
L32 | B590 | 18904 | B300X600-C45/56 | Middle | -50.2837 | U7DEH | 541 | 0 | U7DEH | 541
L32 | B590 | 18904 | B300X600-C45/56 | End-J | -76.3264 | U7DEH | 541 | 0 | U7DEH | 541
L32 | B653 | 18950 | B200X500-C45/56 | End-I | -4.2089 | U7DEH | 294 | 1.9526 | U7DEH | 294
L32 | B653 | 18950 | B200X500-C45/56 | Middle | 0 | U7DEH | 294 | 7.964 | U7DEH | 294
L32 | B653 | 18950 | B200X500-C45/56 | End-J | -38.1535 | U6DLEH | 296 | 0 | U7DEH | 294
L32 | B712 | 18995 | B200X500-C45/56 | End-I | -6.5637 | U7DEH | 294 | 0 | U7DEH | 294
L32 | B712 | 18995 | B200X500-C45/56 | Middle | 0 | U7DEH | 294 | 7.1654 | U7DEH | 294
L32 | B712 | 18995 | B200X500-C45/56 | End-J | -17.0189 | U7DEH | 294 | 0 | U7DEH | 294
L31 | B213 | 18408 | B300X500-C45/56 | End-I | 0 | U7DEH | 441 | 4.7183 | U7DEH | 441
L31 | B213 | 18408 | B300X500-C45/56 | Middle | -17.9008 | U7DEH | 441 | 0 | U7DEH | 441
L31 | B213 | 18408 | B300X500-C45/56 | End-J | -22.8511 | U7DEH | 441 | 0 | U7DEH | 441
L31 | B215 | 18412 | B300X500-C45/56 | End-I | -23.2626 | U7DEH | 441 | 0 | U7DEH | 441
L31 | B215 | 18412 | B300X500-C45/56 | Middle | -9.0703 | U7DEH | 441 | 0 | U7DEH | 441
L31 | B215 | 18412 | B300X500-C45/56 | End-J | 0 | U7DEH | 441 | 5.6176 | U7DEH | 441
L31 | B235 | 18407 | B300X500-C45/56 | End-I | 0 | U7DEH | 441 | 6.7856 | U7DEH | 441
L31 | B235 | 18407 | B300X500-C45/56 | Middle | 0 | U7DEH | 441 | 10.1785 | U7DEH | 441
L31 | B235 | 18407 | B300X500-C45/56 | End-J | 0 | U7DEH | 441 | 0 | U7DEH | 441
L31 | B237 | 18411 | B300X500-C45/56 | End-I | 0 | U7DEH | 441 | 5.9995 | U7DEH | 441
L31 | B237 | 18411 | B300X500-C45/56 | Middle | 0 | U7DEH | 441 | 8.9992 | U7DEH | 441
L31 | B237 | 18411 | B300X500-C45/56 | End-J | 0 | U7DEH | 441 | 0 | U7DEH | 441
L31 | B241 | 17957 | B300X600-C45/56 | End-I | -65.6968 | U7DEH | 541 | 54.8763 | U7DEH | 541
L31 | B241 | 17957 | B300X600-C45/56 | Middle | -23.8277 | U7DEH | 541 | 18.1966 | U7DEH | 541
L31 | B241 | 17957 | B300X600-C45/56 | End-J | -28.3318 | U7DEH | 541 | 0 | U7DEH | 541
L31 | B257 | 18004 | B400X600-C45/56 | End-I | -12.4499 | U7DEH | 722 | 9.0098 | U7DEH | 722
L31 | B257 | 18004 | B400X600-C45/56 | Middle | -19.3068 | U7DEH | 722 | 37.1325 | U7DEH | 722
L31 | B257 | 18004 | B400X600-C45/56 | End-J | -84.3607 | U7DEH | 722 | 185.1902 | U4DLHW- | 781
L31 | B260 | 18684 | B600X600-C45/56 | End-I | -196.4593 | U4DLHWT19 | 1176 | 82.4373 | U4DLWT23 | 1240
L31 | B260 | 18684 | B600X600-C45/56 | Middle | 0 | U4DLWT23 | 1112 | 153.4191 | U4DLWT23 | 1569
L31 | B260 | 18684 | B600X600-C45/56 | End-J | -237.7257 | U4DLWT24 | 1288 | 0 | U7DEH | 1083
L31 | B332 | 18145 | B300X600-C45/56 | End-I | -50.6427 | U7DEH | 541 | 231.4043 | U4DLHW | 992
L31 | B332 | 18145 | B300X600-C45/56 | Middle | -10.2189 | U7DEH | 541 | 1.8996 | U7DEH | 541
L31 | B332 | 18145 | B300X600-C45/56 | End-J | -137.9378 | U4DLW | 581 | 7.4673 | U7DEH | 541
L31 | B333 | 18683 | B600X600-C45/56 | End-I | -230.234 | U4DLHWT18 | 1340 | 73.0939 | U4DLWT22 | 1166
L31 | B333 | 18683 | B600X600-C45/56 | Middle | 0 | U4DLHWT18 | 1125 | 145.4425 | U4DLWT22 | 1501
L31 | B333 | 18683 | B600X600-C45/56 | End-J | -218.7796 | U4DLWT21 | 1230 | 0 | U7DEH | 1083
L31 | B342 | 18051 | B300X600-C45/56 | End-I | -229.0251 | U4DLW- | 981 | 155.9934 | U5DHW | 659
L31 | B342 | 18051 | B300X600-C45/56 | Middle | -37.1151 | U7DEH | 541 | 70.2468 | U7DEH | 541
L31 | B342 | 18051 | B300X600-C45/56 | End-J | -145.7308 | U5DHW | 615 | 207.4481 | U4DLW- | 885
L31 | B381 | 18192 | B300X600-C45/56 | End-I | -35.0516 | U7DEH | 541 | 0 | U7DEH | 541
L31 | B381 | 18192 | B300X600-C45/56 | Middle | -53.8664 | U7DEH | 541 | 40.0754 | U7DEH | 541
L31 | B381 | 18192 | B300X600-C45/56 | End-J | -130.5436 | U4DLHW | 549 | 72.4595 | U7DEH | 541
L31 | B400 | 17912 | B300X600-C45/56 | End-I | -230.4836 | U4DLHWT11 | 998 | 17.4494 | U7DEH | 541
L31 | B400 | 17912 | B300X600-C45/56 | Middle | 0 | U7DEH | 541 | 59.1516 | U7DEH | 541
L31 | B400 | 17912 | B300X600-C45/56 | End-J | -164.4658 | U5DW- | 696 | 237.4569 | U4DLHWT11 | 1019
L31 | B403 | 17866 | B300X600-C45/56 | End-I | -236.3713 | U4DLWT16 | 1026 | 17.6406 | U7DEH | 541
L31 | B403 | 17866 | B300X600-C45/56 | Middle | 0 | U7DEH | 541 | 60.5883 | U7DEH | 541
L31 | B403 | 17866 | B300X600-C45/56 | End-J | -175.153 | U5DHW | 743 | 229.9109 | U4DLWT16 | 985
L31 | B407 | 18405 | B300X500-C45/56 | End-I | 0 | U7DEH | 441 | 5.516 | U7DEH | 441
L31 | B407 | 18405 | B300X500-C45/56 | Middle | 0 | U7DEH | 441 | 8.274 | U7DEH | 441
L31 | B407 | 18405 | B300X500-C45/56 | End-J | 0 | U7DEH | 441 | 0 | U7DEH | 441
L31 | B408 | 18409 | B300X500-C45/56 | End-I | 0 | U7DEH | 441 | 5.5162 | U7DEH | 441
L31 | B408 | 18409 | B300X500-C45/56 | Middle | 0 | U7DEH | 441 | 8.2743 | U7DEH | 441
L31 | B408 | 18409 | B300X500-C45/56 | End-J | 0 | U7DEH | 441 | 0 | U7DEH | 441
L31 | B414 | 18406 | B300X500-C45/56 | End-I | 0 | U7DEH | 441 | 6.808 | U7DEH | 441
L31 | B414 | 18406 | B300X500-C45/56 | Middle | -14.316 | U7DEH | 441 | 0 | U7DEH | 441
L31 | B414 | 18406 | B300X500-C45/56 | End-J | -25.1202 | U7DEH | 441 | 0 | U7DEH | 441
L31 | B415 | 18410 | B300X500-C45/56 | End-I | -22.5027 | U7DEH | 441 | 0 | U7DEH | 441
L31 | B415 | 18410 | B300X500-C45/56 | Middle | -8.6599 | U7DEH | 441 | 0 | U7DEH | 441
L31 | B415 | 18410 | B300X500-C45/56 | End-J | 0 | U7DEH | 441 | 5.275 | U7DEH | 441
L31 | B388 | 18804 | B300X600-C45/56 | End-I | 0 | U7DEH | 541 | 488.8638 | U4DLW | 2209
L31 | B388 | 18804 | B300X600-C45/56 | Middle | -61.0162 | U7DEH | 541 | 251.4081 | U4DLW | 1082
L31 | B388 | 18804 | B300X600-C45/56 | End-J | -497.4398 | U4DLW | 2252 | 0 | U4DLW | 1070
L31 | B389 | 18805 | B300X600-C45/56 | End-I | -589.7764 | U4DLHW- | 2728 | 0 | U4DLHW- | 1280
L31 | B389 | 18805 | B300X600-C45/56 | Middle | 0 | U4DLHW- | 622 | 235.3377 | U4DLHW- | 1010
L31 | B389 | 18805 | B300X600-C45/56 | End-J | 0 | U4DLHW- | 622 | 585.268 | U4DLHW- | 2703
L31 | B391 | 18098 | B400X600-C45/56 | End-I | -235.1844 | U4DLW | 998 | 81.772 | U7DEH | 722
L31 | B391 | 18098 | B400X600-C45/56 | Middle | -9.6266 | U7DEH | 722 | 21.9615 | U7DEH | 722
L31 | B391 | 18098 | B400X600-C45/56 | End-J | -83.2509 | U7DEH | 722 | 237.8516 | U4DLW | 1010
L31 | B328 | 18856 | B300X600-C45/56 | End-I | -64.182 | U7DEH | 541 | 63.4401 | U7DEH | 541
L31 | B328 | 18856 | B300X600-C45/56 | Middle | -18.5142 | U7DEH | 541 | 19.3775 | U7DEH | 541
L31 | B328 | 18856 | B300X600-C45/56 | End-J | -60.8602 | U7DEH | 541 | 59.7856 | U7DEH | 541
L31 | B590 | 18905 | B300X600-C45/56 | End-I | -24.3319 | U7DEH | 541 | 4.2526 | U7DEH | 541
L31 | B590 | 18905 | B300X600-C45/56 | Middle | -51.4566 | U7DEH | 541 | 0 | U7DEH | 541
L31 | B590 | 18905 | B300X600-C45/56 | End-J | -78.4548 | U7DEH | 541 | 0 | U7DEH | 541
L31 | B653 | 18951 | B200X500-C45/56 | End-I | -4.3743 | U7DEH | 294 | 2.1112 | U7DEH | 294
L31 | B653 | 18951 | B200X500-C45/56 | Middle | 0 | U7DEH | 294 | 8.0607 | U7DEH | 294
L31 | B653 | 18951 | B200X500-C45/56 | End-J | -38.4067 | U6DLEH | 302 | 0 | U7DEH | 294
L31 | B712 | 18996 | B200X500-C45/56 | End-I | -6.5033 | U7DEH | 294 | 0 | U7DEH | 294
L31 | B712 | 18996 | B200X500-C45/56 | Middle | 0 | U7DEH | 294 | 7.2544 | U7DEH | 294
L31 | B712 | 18996 | B200X500-C45/56 | End-J | -17.1876 | U7DEH | 294 | 0 | U7DEH | 294
L30 | B213 | 18416 | B300X500-C45/56 | End-I | 0 | U7DEH | 441 | 4.692 | U7DEH | 441
L30 | B213 | 18416 | B300X500-C45/56 | Middle | -17.9276 | U7DEH | 441 | 0 | U7DEH | 441
L30 | B213 | 18416 | B300X500-C45/56 | End-J | -22.9044 | U7DEH | 441 | 0 | U7DEH | 441
L30 | B215 | 18420 | B300X500-C45/56 | End-I | -23.3029 | U7DEH | 441 | 0 | U7DEH | 441
L30 | B215 | 18420 | B300X500-C45/56 | Middle | -9.1109 | U7DEH | 441 | 0 | U7DEH | 441
L30 | B215 | 18420 | B300X500-C45/56 | End-J | 0 | U7DEH | 441 | 5.5823 | U7DEH | 441
L30 | B235 | 18415 | B300X500-C45/56 | End-I | 0 | U7DEH | 441 | 6.7856 | U7DEH | 441
L30 | B235 | 18415 | B300X500-C45/56 | Middle | 0 | U7DEH | 441 | 10.1785 | U7DEH | 441
L30 | B235 | 18415 | B300X500-C45/56 | End-J | 0 | U7DEH | 441 | 0 | U7DEH | 441
L30 | B237 | 18419 | B300X500-C45/56 | End-I | 0 | U7DEH | 441 | 5.9995 | U7DEH | 441
L30 | B237 | 18419 | B300X500-C45/56 | Middle | 0 | U7DEH | 441 | 8.9992 | U7DEH | 441
L30 | B237 | 18419 | B300X500-C45/56 | End-J | 0 | U7DEH | 441 | 0 | U7DEH | 441
L30 | B241 | 17958 | B300X600-C45/56 | End-I | -67.2039 | U7DEH | 541 | 55.9308 | U7DEH | 541
L30 | B241 | 17958 | B300X600-C45/56 | Middle | -24.1095 | U7DEH | 541 | 18.6464 | U7DEH | 541
L30 | B241 | 17958 | B300X600-C45/56 | End-J | -28.7415 | U7DEH | 541 | 0 | U7DEH | 541
L30 | B257 | 18005 | B400X600-C45/56 | End-I | -12.4197 | U7DEH | 722 | 9.2619 | U7DEH | 722
L30 | B257 | 18005 | B400X600-C45/56 | Middle | -19.7453 | U7DEH | 722 | 37.7304 | U7DEH | 722
L30 | B257 | 18005 | B400X600-C45/56 | End-J | -86.2485 | U7DEH | 722 | 188.0767 | U4DLW- | 793
L30 | B260 | 18686 | B600X600-C45/56 | End-I | -197.5911 | U4DLHWT19 | 1166 | 83.0972 | U4DLWT23 | 1212
L30 | B260 | 18686 | B600X600-C45/56 | Middle | 0 | U7DEH | 1083 | 153.9134 | U4DLWT23 | 1540
L30 | B260 | 18686 | B600X600-C45/56 | End-J | -239.0029 | U4DLWT24 | 1280 | 0 | U7DEH | 1083
L30 | B332 | 18146 | B300X600-C45/56 | End-I | -52.1145 | U7DEH | 541 | 234.6271 | U4DLHW | 1006
L30 | B332 | 18146 | B300X600-C45/56 | Middle | -10.4306 | U7DEH | 541 | 2.0738 | U7DEH | 541
L30 | B332 | 18146 | B300X600-C45/56 | End-J | -140.0112 | U4DLW | 590 | 8.2234 | U7DEH | 541
L30 | B333 | 18685 | B600X600-C45/56 | End-I | -230.5372 | U4DLHWT18 | 1325 | 73.6083 | U4DLWT22 | 1138
L30 | B333 | 18685 | B600X600-C45/56 | Middle | 0 | U4DLHWT18 | 1094 | 145.7597 | U4DLWT22 | 1472
L30 | B333 | 18685 | B600X600-C45/56 | End-J | -219.4845 | U4DLWT21 | 1220 | 0 | U7DEH | 1083
L30 | B342 | 18052 | B300X600-C45/56 | End-I | -232.1336 | U4DLW- | 995 | 161.7512 | U5DHW | 685
L30 | B342 | 18052 | B300X600-C45/56 | Middle | -38.7564 | U7DEH | 541 | 71.0506 | U7DEH | 541
L30 | B342 | 18052 | B300X600-C45/56 | End-J | -150.9893 | U5DHW | 638 | 210.134 | U4DLW- | 897
L30 | B381 | 18193 | B300X600-C45/56 | End-I | -35.8651 | U7DEH | 541 | 0 | U7DEH | 541
L30 | B381 | 18193 | B300X600-C45/56 | Middle | -54.7885 | U7DEH | 541 | 40.9004 | U7DEH | 541
L30 | B381 | 18193 | B300X600-C45/56 | End-J | -133.8664 | U4DLHW | 564 | 73.5654 | U7DEH | 541
L30 | B400 | 17913 | B300X600-C45/56 | End-I | -229.6533 | U4DLHWT11 | 996 | 18.9677 | U7DEH | 541
L30 | B400 | 17913 | B300X600-C45/56 | Middle | 0 | U7DEH | 541 | 58.3197 | U7DEH | 541
L30 | B400 | 17913 | B300X600-C45/56 | End-J | -172.5905 | U5DW- | 732 | 235.2775 | U4DLHWT11 | 1009
L30 | B403 | 17867 | B300X600-C45/56 | End-I | -235.2543 | U4DLWT16 | 1024 | 19.188 | U7DEH | 541
L30 | B403 | 17867 | B300X600-C45/56 | Middle | 0 | U7DEH | 541 | 59.6865 | U7DEH | 541
L30 | B403 | 17867 | B300X600-C45/56 | End-J | -183.0667 | U5DHW | 778 | 227.5947 | U4DLWT16 | 975
L30 | B407 | 18413 | B300X500-C45/56 | End-I | 0 | U7DEH | 441 | 5.516 | U7DEH | 441
L30 | B407 | 18413 | B300X500-C45/56 | Middle | 0 | U7DEH | 441 | 8.274 | U7DEH | 441
L30 | B407 | 18413 | B300X500-C45/56 | End-J | 0 | U7DEH | 441 | 0 | U7DEH | 441
L30 | B408 | 18417 | B300X500-C45/56 | End-I | 0 | U7DEH | 441 | 5.5162 | U7DEH | 441
L30 | B408 | 18417 | B300X500-C45/56 | Middle | 0 | U7DEH | 441 | 8.2743 | U7DEH | 441
L30 | B408 | 18417 | B300X500-C45/56 | End-J | 0 | U7DEH | 441 | 0 | U7DEH | 441
L30 | B414 | 18414 | B300X500-C45/56 | End-I | 0 | U7DEH | 441 | 6.7857 | U7DEH | 441
L30 | B414 | 18414 | B300X500-C45/56 | Middle | -14.3702 | U7DEH | 441 | 0 | U7DEH | 441
L30 | B414 | 18414 | B300X500-C45/56 | End-J | -25.1742 | U7DEH | 441 | 0 | U7DEH | 441
L30 | B415 | 18418 | B300X500-C45/56 | End-I | -22.5372 | U7DEH | 441 | 0 | U7DEH | 441
L30 | B415 | 18418 | B300X500-C45/56 | Middle | -8.6946 | U7DEH | 441 | 0 | U7DEH | 441
L30 | B415 | 18418 | B300X500-C45/56 | End-J | 0 | U7DEH | 441 | 5.2437 | U7DEH | 441
L30 | B388 | 18806 | B300X600-C45/56 | End-I | 0 | U7DEH | 541 | 484.8758 | U4DLW | 2189
L30 | B388 | 18806 | B300X600-C45/56 | Middle | -59.7567 | U7DEH | 541 | 249.8118 | U4DLW | 1075
L30 | B388 | 18806 | B300X600-C45/56 | End-J | -494.174 | U4DLW | 2236 | 0 | U4DLW | 1064
L30 | B389 | 18807 | B300X600-C45/56 | End-I | -587.2872 | U4DLHW- | 2716 | 0 | U4DLHW- | 1276
L30 | B389 | 18807 | B300X600-C45/56 | Middle | 0 | U4DLHW- | 620 | 234.3836 | U4DLHW- | 1005
L30 | B389 | 18807 | B300X600-C45/56 | End-J | 0 | U4DLHW- | 620 | 582.1735 | U4DLHW- | 2687
L30 | B391 | 18099 | B400X600-C45/56 | End-I | -244.0503 | U4DLW | 1037 | 82.2702 | U7DEH | 722
L30 | B391 | 18099 | B400X600-C45/56 | Middle | -9.6779 | U7DEH | 722 | 22.6362 | U7DEH | 722
L30 | B391 | 18099 | B400X600-C45/56 | End-J | -83.8092 | U7DEH | 722 | 246.7389 | U4DLW | 1049
L30 | B328 | 18857 | B300X600-C45/56 | End-I | -66.1165 | U7DEH | 541 | 64.7652 | U7DEH | 541
L30 | B328 | 18857 | B300X600-C45/56 | Middle | -18.9034 | U7DEH | 541 | 19.9534 | U7DEH | 541
L30 | B328 | 18857 | B300X600-C45/56 | End-J | -62.1065 | U7DEH | 541 | 61.6165 | U7DEH | 541
L30 | B590 | 18906 | B300X600-C45/56 | End-I | -24.758 | U7DEH | 541 | 5.5044 | U7DEH | 541
L30 | B590 | 18906 | B300X600-C45/56 | Middle | -52.7368 | U7DEH | 541 | 0 | U7DEH | 541
L30 | B590 | 18906 | B300X600-C45/56 | End-J | -80.7694 | U7DEH | 541 | 0 | U7DEH | 541
L30 | B653 | 18952 | B200X500-C45/56 | End-I | -36.4738 | U6DLEH | 297 | 2.2131 | U7DEH | 294
L30 | B653 | 18952 | B200X500-C45/56 | Middle | 0 | U7DEH | 294 | 8.1288 | U7DEH | 294
L30 | B653 | 18952 | B200X500-C45/56 | End-J | -38.5645 | U6DLEH | 308 | 0 | U7DEH | 294
L30 | B712 | 18997 | B200X500-C45/56 | End-I | -6.4428 | U7DEH | 294 | 0 | U7DEH | 294
L30 | B712 | 18997 | B200X500-C45/56 | Middle | 0 | U7DEH | 294 | 7.3288 | U7DEH | 294
L30 | B712 | 18997 | B200X500-C45/56 | End-J | -17.3114 | U7DEH | 294 | 0 | U7DEH | 294
L29 | B213 | 18424 | B300X500-C45/56 | End-I | 0 | U7DEH | 441 | 4.6501 | U7DEH | 441
L29 | B213 | 18424 | B300X500-C45/56 | Middle | -17.9465 | U7DEH | 441 | 0 | U7DEH | 441
L29 | B213 | 18424 | B300X500-C45/56 | End-J | -22.9497 | U7DEH | 441 | 0 | U7DEH | 441
L29 | B215 | 18428 | B300X500-C45/56 | End-I | -23.3343 | U7DEH | 441 | 0 | U7DEH | 441
L29 | B215 | 18428 | B300X500-C45/56 | Middle | -9.1425 | U7DEH | 441 | 0 | U7DEH | 441
L29 | B215 | 18428 | B300X500-C45/56 | End-J | 0 | U7DEH | 441 | 5.5298 | U7DEH | 441
L29 | B235 | 18423 | B300X500-C45/56 | End-I | 0 | U7DEH | 441 | 6.7856 | U7DEH | 441
L29 | B235 | 18423 | B300X500-C45/56 | Middle | 0 | U7DEH | 441 | 10.1785 | U7DEH | 441
L29 | B235 | 18423 | B300X500-C45/56 | End-J | 0 | U7DEH | 441 | 0 | U7DEH | 441
L29 | B237 | 18427 | B300X500-C45/56 | End-I | 0 | U7DEH | 441 | 5.9995 | U7DEH | 441
L29 | B237 | 18427 | B300X500-C45/56 | Middle | 0 | U7DEH | 441 | 8.9992 | U7DEH | 441
L29 | B237 | 18427 | B300X500-C45/56 | End-J | 0 | U7DEH | 441 | 0 | U7DEH | 441
L29 | B241 | 17959 | B300X600-C45/56 | End-I | -68.1315 | U7DEH | 541 | 55.9691 | U7DEH | 541
L29 | B241 | 17959 | B300X600-C45/56 | Middle | -24.1082 | U7DEH | 541 | 18.7551 | U7DEH | 541
L29 | B241 | 17959 | B300X600-C45/56 | End-J | -29.014 | U7DEH | 541 | 0 | U7DEH | 541
L29 | B257 | 18006 | B400X600-C45/56 | End-I | -12.1621 | U7DEH | 722 | 9.3678 | U7DEH | 722
L29 | B257 | 18006 | B400X600-C45/56 | Middle | -19.7271 | U7DEH | 722 | 38.0299 | U7DEH | 722
L29 | B257 | 18006 | B400X600-C45/56 | End-J | -86.5127 | U7DEH | 722 | 188.4039 | U4DLW- | 794
L29 | B260 | 18688 | B600X600-C45/56 | End-I | -198.5009 | U4DLHWT19 | 1147 | 83.631 | U4DLWT23 | 1178
L29 | B260 | 18688 | B600X600-C45/56 | Middle | 0 | U7DEH | 1083 | 154.2884 | U4DLWT23 | 1505
L29 | B260 | 18688 | B600X600-C45/56 | End-J | -239.9757 | U4DLWT24 | 1262 | 0 | U7DEH | 1083
L29 | B332 | 18147 | B300X600-C45/56 | End-I | -52.0314 | U7DEH | 541 | 235.6274 | U4DLHW | 1011
L29 | B332 | 18147 | B300X600-C45/56 | Middle | -10.6144 | U7DEH | 541 | 2.2488 | U7DEH | 541
L29 | B332 | 18147 | B300X600-C45/56 | End-J | -141.3447 | U4DLHW | 596 | 8.3308 | U7DEH | 541
L29 | B333 | 18687 | B600X600-C45/56 | End-I | -230.6156 | U4DLWT18 | 1301 | 74.0649 | U4DLWT22 | 1104
L29 | B333 | 18687 | B600X600-C45/56 | Middle | 0 | U7DEH | 1083 | 146.0142 | U4DLWT22 | 1437
L29 | B333 | 18687 | B600X600-C45/56 | End-J | -219.9673 | U4DLWT21 | 1203 | 0 | U7DEH | 1083
L29 | B342 | 18053 | B300X600-C45/56 | End-I | -231.6132 | U4DLW- | 993 | 164.4543 | U5DHW | 696
L29 | B342 | 18053 | B300X600-C45/56 | Middle | -39.6803 | U7DEH | 541 | 70.9602 | U7DEH | 541
L29 | B342 | 18053 | B300X600-C45/56 | End-J | -153.3995 | U5DHW | 648 | 209.4075 | U4DLW- | 894
L29 | B381 | 18194 | B300X600-C45/56 | End-I | -36.6349 | U7DEH | 541 | 0 | U7DEH | 541
L29 | B381 | 18194 | B300X600-C45/56 | Middle | -55.1395 | U7DEH | 541 | 41.0008 | U7DEH | 541
L29 | B381 | 18194 | B300X600-C45/56 | End-J | -135.4749 | U4DLHW | 571 | 73.4532 | U7DEH | 541
L29 | B400 | 17914 | B300X600-C45/56 | End-I | -227.8547 | U4DLHWT11 | 990 | 20.5398 | U7DEH | 541
L29 | B400 | 17914 | B300X600-C45/56 | Middle | 0 | U7DEH | 541 | 57.3312 | U7DEH | 541
L29 | B400 | 17914 | B300X600-C45/56 | End-J | -180.1726 | U5DW- | 768 | 231.5691 | U4DLHWT11 | 993
L29 | B403 | 17868 | B300X600-C45/56 | End-I | -233.1884 | U4DLWT16 | 1017 | 20.7704 | U7DEH | 541
L29 | B403 | 17868 | B300X600-C45/56 | Middle | 0 | U7DEH | 541 | 58.6399 | U7DEH | 541
L29 | B403 | 17868 | B300X600-C45/56 | End-J | -190.4258 | U5DHW | 810 | 223.7352 | U4DLWT16 | 958
L29 | B407 | 18421 | B300X500-C45/56 | End-I | 0 | U7DEH | 441 | 5.516 | U7DEH | 441
L29 | B407 | 18421 | B300X500-C45/56 | Middle | 0 | U7DEH | 441 | 8.274 | U7DEH | 441
L29 | B407 | 18421 | B300X500-C45/56 | End-J | 0 | U7DEH | 441 | 0 | U7DEH | 441
L29 | B408 | 18425 | B300X500-C45/56 | End-I | 0 | U7DEH | 441 | 5.5162 | U7DEH | 441
L29 | B408 | 18425 | B300X500-C45/56 | Middle | 0 | U7DEH | 441 | 8.2743 | U7DEH | 441
L29 | B408 | 18425 | B300X500-C45/56 | End-J | 0 | U7DEH | 441 | 0 | U7DEH | 441
L29 | B414 | 18422 | B300X500-C45/56 | End-I | 0 | U7DEH | 441 | 6.7462 | U7DEH | 441
L29 | B414 | 18422 | B300X500-C45/56 | Middle | -14.4129 | U7DEH | 441 | 0 | U7DEH | 441
L29 | B414 | 18422 | B300X500-C45/56 | End-J | -25.2167 | U7DEH | 441 | 0 | U7DEH | 441
L29 | B415 | 18426 | B300X500-C45/56 | End-I | -22.5653 | U7DEH | 441 | 0 | U7DEH | 441
L29 | B415 | 18426 | B300X500-C45/56 | Middle | -8.7229 | U7DEH | 441 | 0 | U7DEH | 441
L29 | B415 | 18426 | B300X500-C45/56 | End-J | 0 | U7DEH | 441 | 5.1989 | U7DEH | 441
L29 | B388 | 18808 | B300X600-C45/56 | End-I | 0 | U7DEH | 541 | 479.2203 | U4DLW | 2160
L29 | B388 | 18808 | B300X600-C45/56 | Middle | -58.2957 | U7DEH | 541 | 247.5565 | U4DLW | 1064
L29 | B388 | 18808 | B300X600-C45/56 | End-J | -489.5473 | U4DLW | 2215 | 0 | U4DLW | 1055
L29 | B389 | 18809 | B300X600-C45/56 | End-I | -583.0877 | U4DLHW- | 2695 | 0 | U4DLHW- | 1268
L29 | B389 | 18809 | B300X600-C45/56 | Middle | 0 | U4DLHW- | 615 | 232.779 | U4DLHW- | 998
L29 | B389 | 18809 | B300X600-C45/56 | End-J | 0 | U4DLHW- | 615 | 576.9621 | U4DLHW- | 2660
L29 | B391 | 18100 | B400X600-C45/56 | End-I | -251.6903 | U4DLW | 1070 | 81.0455 | U7DEH | 722
L29 | B391 | 18100 | B400X600-C45/56 | Middle | -9.4946 | U7DEH | 722 | 23.2336 | U7DEH | 722
L29 | B391 | 18100 | B400X600-C45/56 | End-J | -82.6416 | U7DEH | 722 | 254.3657 | U4DLHW | 1082
L29 | B328 | 18858 | B300X600-C45/56 | End-I | -67.1115 | U7DEH | 541 | 65.072 | U7DEH | 541
L29 | B328 | 18858 | B300X600-C45/56 | Middle | -18.9873 | U7DEH | 541 | 20.2533 | U7DEH | 541
L29 | B328 | 18858 | B300X600-C45/56 | End-J | -62.3858 | U7DEH | 541 | 62.5638 | U7DEH | 541
L29 | B590 | 18907 | B300X600-C45/56 | End-I | -25.2125 | U7DEH | 541 | 7.0596 | U7DEH | 541
L29 | B590 | 18907 | B300X600-C45/56 | Middle | -54.1312 | U7DEH | 541 | 0 | U7DEH | 541
L29 | B590 | 18907 | B300X600-C45/56 | End-J | -83.3136 | U7DEH | 541 | 0 | U7DEH | 541
L29 | B653 | 18953 | B200X500-C45/56 | End-I | -36.5599 | U6DLEH | 302 | 2.2349 | U7DEH | 294
L29 | B653 | 18953 | B200X500-C45/56 | Middle | 0 | U7DEH | 294 | 8.1572 | U7DEH | 294
L29 | B653 | 18953 | B200X500-C45/56 | End-J | -38.5878 | U6DLEH | 313 | 0 | U7DEH | 294
L29 | B712 | 18998 | B200X500-C45/56 | End-I | -6.3955 | U7DEH | 294 | 0 | U7DEH | 294
L29 | B712 | 18998 | B200X500-C45/56 | Middle | 0 | U7DEH | 294 | 7.3808 | U7DEH | 294
L29 | B712 | 18998 | B200X500-C45/56 | End-J | -17.3725 | U7DEH | 294 | 0 | U7DEH | 294
L28 | B213 | 18432 | B300X500-C45/56 | End-I | 0 | U7DEH | 441 | 4.5899 | U7DEH | 441
L28 | B213 | 18432 | B300X500-C45/56 | Middle | -17.948 | U7DEH | 441 | 0 | U7DEH | 441
L28 | B213 | 18432 | B300X500-C45/56 | End-J | -22.9773 | U7DEH | 441 | 0 | U7DEH | 441
L28 | B215 | 18436 | B300X500-C45/56 | End-I | -23.3445 | U7DEH | 441 | 0 | U7DEH | 441
L28 | B215 | 18436 | B300X500-C45/56 | Middle | -9.153 | U7DEH | 441 | 0 | U7DEH | 441
L28 | B215 | 18436 | B300X500-C45/56 | End-J | 0 | U7DEH | 441 | 5.4566 | U7DEH | 441
L28 | B235 | 18431 | B300X500-C45/56 | End-I | 0 | U7DEH | 441 | 6.7856 | U7DEH | 441
L28 | B235 | 18431 | B300X500-C45/56 | Middle | 0 | U7DEH | 441 | 10.1785 | U7DEH | 441
L28 | B235 | 18431 | B300X500-C45/56 | End-J | 0 | U7DEH | 441 | 0 | U7DEH | 441
L28 | B237 | 18435 | B300X500-C45/56 | End-I | 0 | U7DEH | 441 | 5.9995 | U7DEH | 441
L28 | B237 | 18435 | B300X500-C45/56 | Middle | 0 | U7DEH | 441 | 8.9992 | U7DEH | 441
L28 | B237 | 18435 | B300X500-C45/56 | End-J | 0 | U7DEH | 441 | 0 | U7DEH | 441
L28 | B241 | 17960 | B300X600-C45/56 | End-I | -68.1818 | U7DEH | 541 | 54.3407 | U7DEH | 541
L28 | B241 | 17960 | B300X600-C45/56 | Middle | -23.7084 | U7DEH | 541 | 18.3744 | U7DEH | 541
L28 | B241 | 17960 | B300X600-C45/56 | End-J | -28.9596 | U7DEH | 541 | 0 | U7DEH | 541
L28 | B257 | 18007 | B400X600-C45/56 | End-I | -11.6147 | U7DEH | 722 | 9.3603 | U7DEH | 722
L28 | B257 | 18007 | B400X600-C45/56 | Middle | -19.0038 | U7DEH | 722 | 37.897 | U7DEH | 722
L28 | B257 | 18007 | B400X600-C45/56 | End-J | -84.4483 | U7DEH | 722 | 184.8708 | U4DLW- | 779
L28 | B260 | 18690 | B600X600-C45/56 | End-I | -198.8849 | U4DLHWT19 | 1113 | 83.8827 | U4DLWT23 | 1135
L28 | B260 | 18690 | B600X600-C45/56 | Middle | 0 | U7DEH | 1083 | 154.3964 | U4DLWT23 | 1461
L28 | B260 | 18690 | B600X600-C45/56 | End-J | -240.2444 | U4DLWT24 | 1228 | 0 | U7DEH | 1083
L28 | B332 | 18148 | B300X600-C45/56 | End-I | -49.9986 | U7DEH | 541 | 233.1964 | U4DLHW | 1000
L28 | B332 | 18148 | B300X600-C45/56 | Middle | -10.7371 | U7DEH | 541 | 2.4644 | U7DEH | 541
L28 | B332 | 18148 | B300X600-C45/56 | End-J | -141.5626 | U4DLHW | 597 | 7.7943 | U7DEH | 541
L28 | B333 | 18689 | B600X600-C45/56 | End-I | -230.2236 | U4DLWT18 | 1262 | 54.234 | U7DEH | 1083
L28 | B333 | 18689 | B600X600-C45/56 | Middle | 0 | U7DEH | 1083 | 146.1306 | U4DLWT22 | 1394
L28 | B333 | 18689 | B600X600-C45/56 | End-J | -219.9503 | U4DLWT21 | 1172 | 0 | U7DEH | 1083
L28 | B342 | 18054 | B300X600-C45/56 | End-I | -225.2858 | U4DLW- | 965 | 162.003 | U5DHW | 686
L28 | B342 | 18054 | B300X600-C45/56 | Middle | -39.4949 | U7DEH | 541 | 69.57 | U7DEH | 541
L28 | B342 | 18054 | B300X600-C45/56 | End-J | -151.0104 | U5DHW | 638 | 203.2395 | U4DLW- | 867
L28 | B381 | 18195 | B300X600-C45/56 | End-I | -37.2786 | U7DEH | 541 | 0 | U7DEH | 541
L28 | B381 | 18195 | B300X600-C45/56 | Middle | -54.6175 | U7DEH | 541 | 39.9852 | U7DEH | 541
L28 | B381 | 18195 | B300X600-C45/56 | End-J | -134.2076 | U4DLHW | 565 | 71.3862 | U7DEH | 541
L28 | B400 | 17915 | B300X600-C45/56 | End-I | -223.9426 | U4DLHWT11 | 976 | 22.027 | U7DEH | 541
L28 | B400 | 17915 | B300X600-C45/56 | Middle | 0 | U7DEH | 541 | 56.0211 | U7DEH | 541
L28 | B400 | 17915 | B300X600-C45/56 | End-J | -186.0557 | U5DW- | 800 | 224.8421 | U4DLHWT11 | 963
L28 | B403 | 17869 | B300X600-C45/56 | End-I | -229.0534 | U4DLWT16 | 1002 | 22.2266 | U7DEH | 541
L28 | B403 | 17869 | B300X600-C45/56 | Middle | 0 | U7DEH | 541 | 57.2758 | U7DEH | 541
L28 | B403 | 17869 | B300X600-C45/56 | End-J | -196.0996 | U5DHW | 835 | 216.8345 | U4DLWT16 | 927
L28 | B407 | 18429 | B300X500-C45/56 | End-I | 0 | U7DEH | 441 | 5.516 | U7DEH | 441
L28 | B407 | 18429 | B300X500-C45/56 | Middle | 0 | U7DEH | 441 | 8.274 | U7DEH | 441
L28 | B407 | 18429 | B300X500-C45/56 | End-J | 0 | U7DEH | 441 | 0 | U7DEH | 441
L28 | B408 | 18433 | B300X500-C45/56 | End-I | 0 | U7DEH | 441 | 5.5162 | U7DEH | 441
L28 | B408 | 18433 | B300X500-C45/56 | Middle | 0 | U7DEH | 441 | 8.2743 | U7DEH | 441
L28 | B408 | 18433 | B300X500-C45/56 | End-J | 0 | U7DEH | 441 | 0 | U7DEH | 441
L28 | B414 | 18430 | B300X500-C45/56 | End-I | 0 | U7DEH | 441 | 6.6873 | U7DEH | 441
L28 | B414 | 18430 | B300X500-C45/56 | Middle | -14.4337 | U7DEH | 441 | 0 | U7DEH | 441
L28 | B414 | 18430 | B300X500-C45/56 | End-J | -25.2373 | U7DEH | 441 | 0 | U7DEH | 441
L28 | B415 | 18434 | B300X500-C45/56 | End-I | -22.5773 | U7DEH | 441 | 0 | U7DEH | 441
L28 | B415 | 18434 | B300X500-C45/56 | Middle | -8.7351 | U7DEH | 441 | 0 | U7DEH | 441
L28 | B415 | 18434 | B300X500-C45/56 | End-J | 0 | U7DEH | 441 | 5.1395 | U7DEH | 441
L28 | B388 | 18810 | B300X600-C45/56 | End-I | 0 | U7DEH | 541 | 470.5521 | U4DLW | 2117
L28 | B388 | 18810 | B300X600-C45/56 | Middle | -56.496 | U7DEH | 541 | 244.1183 | U4DLW | 1049
L28 | B388 | 18810 | B300X600-C45/56 | End-J | -482.4697 | U4DLW | 2181 | 0 | U4DLW | 1041
L28 | B389 | 18811 | B300X600-C45/56 | End-I | -575.6861 | U4DLHW- | 2658 | 0 | U4DLHW- | 1253
L28 | B389 | 18811 | B300X600-C45/56 | Middle | 0 | U4DLHW- | 607 | 229.9588 | U4DLHW- | 986
L28 | B389 | 18811 | B300X600-C45/56 | End-J | 0 | U4DLHW- | 607 | 567.7771 | U4DLHW- | 2612
L28 | B391 | 18101 | B400X600-C45/56 | End-I | -256.7942 | U4DLHW | 1093 | 77.0321 | U7DEH | 722
L28 | B391 | 18101 | B400X600-C45/56 | Middle | -8.9239 | U7DEH | 722 | 23.6561 | U7DEH | 722
L28 | B391 | 18101 | B400X600-C45/56 | End-J | -78.6729 | U7DEH | 722 | 259.4232 | U4DLHW | 1109
L28 | B328 | 18859 | B300X600-C45/56 | End-I | -66.7233 | U7DEH | 541 | 63.9167 | U7DEH | 541
L28 | B328 | 18859 | B300X600-C45/56 | Middle | -18.6315 | U7DEH | 541 | 20.1463 | U7DEH | 541
L28 | B328 | 18859 | B300X600-C45/56 | End-J | -61.2744 | U7DEH | 541 | 62.2092 | U7DEH | 541
L28 | B590 | 18908 | B300X600-C45/56 | End-I | -25.7257 | U7DEH | 541 | 8.8613 | U7DEH | 541
L28 | B590 | 18908 | B300X600-C45/56 | Middle | -55.6231 | U7DEH | 541 | 0 | U7DEH | 541
L28 | B590 | 18908 | B300X600-C45/56 | End-J | -86.0524 | U7DEH | 541 | 0 | U7DEH | 541
L28 | B653 | 18954 | B200X500-C45/56 | End-I | -36.5205 | U6DLEH | 306 | 2.1524 | U7DEH | 294
L28 | B653 | 18954 | B200X500-C45/56 | Middle | 0 | U7DEH | 294 | 8.1357 | U7DEH | 294
L28 | B653 | 18954 | B200X500-C45/56 | End-J | -38.4362 | U6DLEH | 316 | 0 | U7DEH | 294
L28 | B712 | 18999 | B200X500-C45/56 | End-I | -6.3858 | U7DEH | 294 | 0 | U7DEH | 294
L28 | B712 | 18999 | B200X500-C45/56 | Middle | 0 | U7DEH | 294 | 7.3995 | U7DEH | 294
L28 | B712 | 18999 | B200X500-C45/56 | End-J | -17.3512 | U7DEH | 294 | 0 | U7DEH | 294
L27 | B213 | 18440 | B300X500-C45/56 | End-I | 0 | U7DEH | 441 | 4.5004 | U7DEH | 441
L27 | B213 | 18440 | B300X500-C45/56 | Middle | -17.9552 | U7DEH | 441 | 0 | U7DEH | 441
L27 | B213 | 18440 | B300X500-C45/56 | End-J | -23.004 | U7DEH | 441 | 0 | U7DEH | 441
L27 | B215 | 18444 | B300X500-C45/56 | End-I | -23.3575 | U7DEH | 441 | 0 | U7DEH | 441
L27 | B215 | 18444 | B300X500-C45/56 | Middle | -9.1662 | U7DEH | 441 | 0 | U7DEH | 441
L27 | B215 | 18444 | B300X500-C45/56 | End-J | 0 | U7DEH | 441 | 5.3513 | U7DEH | 441
L27 | B235 | 18439 | B300X500-C45/56 | End-I | 0 | U7DEH | 441 | 6.7856 | U7DEH | 441
L27 | B235 | 18439 | B300X500-C45/56 | Middle | 0 | U7DEH | 441 | 10.1785 | U7DEH | 441
L27 | B235 | 18439 | B300X500-C45/56 | End-J | 0 | U7DEH | 441 | 0 | U7DEH | 441
L27 | B237 | 18443 | B300X500-C45/56 | End-I | 0 | U7DEH | 441 | 5.9995 | U7DEH | 441
L27 | B237 | 18443 | B300X500-C45/56 | Middle | 0 | U7DEH | 441 | 8.9992 | U7DEH | 441
L27 | B237 | 18443 | B300X500-C45/56 | End-J | 0 | U7DEH | 441 | 0 | U7DEH | 441
L27 | B241 | 17961 | B300X600-C45/56 | End-I | -66.92 | U7DEH | 541 | 50.1602 | U7DEH | 541
L27 | B241 | 17961 | B300X600-C45/56 | Middle | -22.7761 | U7DEH | 541 | 17.3542 | U7DEH | 541
L27 | B241 | 17961 | B300X600-C45/56 | End-J | -28.2526 | U7DEH | 541 | 0 | U7DEH | 541
L27 | B257 | 18008 | B400X600-C45/56 | End-I | -10.7106 | U7DEH | 722 | 9.3969 | U7DEH | 722
L27 | B257 | 18008 | B400X600-C45/56 | Middle | -17.2593 | U7DEH | 722 | 37.1836 | U7DEH | 722
L27 | B257 | 18008 | B400X600-C45/56 | End-J | -79.3066 | U7DEH | 722 | 175.8658 | U4DLHW- | 740
L27 | B260 | 18692 | B600X600-C45/56 | End-I | -209.9762 | U4DLHW | 1101 | 58.1657 | U7DEH | 1083
L27 | B260 | 18692 | B600X600-C45/56 | Middle | 0 | U7DEH | 1083 | 153.9908 | U4DLHWT23 | 1407
L27 | B260 | 18692 | B600X600-C45/56 | End-J | -251.6792 | U4DLW- | 1250 | 0 | U7DEH | 1083
L27 | B332 | 18149 | B300X600-C45/56 | End-I | -45.7722 | U7DEH | 541 | 225.7984 | U4DLHW | 967
L27 | B332 | 18149 | B300X600-C45/56 | Middle | -10.7499 | U7DEH | 541 | 2.818 | U7DEH | 541
L27 | B332 | 18149 | B300X600-C45/56 | End-J | -140.2785 | U4DLHW | 591 | 6.8698 | U7DEH | 541
L27 | B333 | 18691 | B600X600-C45/56 | End-I | -250.4564 | U4DLW | 1215 | 54.173 | U7DEH | 1083
L27 | B333 | 18691 | B600X600-C45/56 | Middle | 0 | U7DEH | 1083 | 145.9749 | U4DLWT22 | 1342
L27 | B333 | 18691 | B600X600-C45/56 | End-J | -241.0925 | U4DLHW | 1207 | 0 | U7DEH | 1083
L27 | B342 | 18055 | B300X600-C45/56 | End-I | -209.986 | U4DLHW- | 901 | 151.0108 | U5DHW | 666
L27 | B342 | 18055 | B300X600-C45/56 | Middle | -37.5832 | U7DEH | 541 | 66.4174 | U7DEH | 541
L27 | B342 | 18055 | B300X600-C45/56 | End-J | -140.6262 | U5DHW | 608 | 188.7736 | U4DLW- | 803
L27 | B381 | 18196 | B300X600-C45/56 | End-I | -37.6628 | U7DEH | 541 | 0 | U7DEH | 541
L27 | B381 | 18196 | B300X600-C45/56 | Middle | -52.7816 | U7DEH | 541 | 37.3278 | U7DEH | 541
L27 | B381 | 18196 | B300X600-C45/56 | End-J | -85.6929 | U7DEH | 541 | 66.3304 | U7DEH | 541
L27 | B400 | 17916 | B300X600-C45/56 | End-I | -216.7725 | U4DLHWT11 | 946 | 23.1963 | U7DEH | 541
L27 | B400 | 17916 | B300X600-C45/56 | Middle | 0 | U7DEH | 541 | 54.108 | U7DEH | 541
L27 | B400 | 17916 | B300X600-C45/56 | End-J | -188.0688 | U5DW- | 820 | 212.794 | U4DLHWT11 | 913
L27 | B403 | 17870 | B300X600-C45/56 | End-I | -221.7757 | U4DLWT16 | 973 | 23.2957 | U7DEH | 541
L27 | B403 | 17870 | B300X600-C45/56 | Middle | 0 | U7DEH | 541 | 55.3344 | U7DEH | 541
L27 | B403 | 17870 | B300X600-C45/56 | End-J | -197.9288 | U5DHW | 843 | 204.7234 | U4DLWT16 | 873
L27 | B407 | 18437 | B300X500-C45/56 | End-I | 0 | U7DEH | 441 | 5.516 | U7DEH | 441
L27 | B407 | 18437 | B300X500-C45/56 | Middle | 0 | U7DEH | 441 | 8.274 | U7DEH | 441
L27 | B407 | 18437 | B300X500-C45/56 | End-J | 0 | U7DEH | 441 | 0 | U7DEH | 441
L27 | B408 | 18441 | B300X500-C45/56 | End-I | 0 | U7DEH | 441 | 5.5162 | U7DEH | 441
L27 | B408 | 18441 | B300X500-C45/56 | Middle | 0 | U7DEH | 441 | 8.2743 | U7DEH | 441
L27 | B408 | 18441 | B300X500-C45/56 | End-J | 0 | U7DEH | 441 | 0 | U7DEH | 441
L27 | B414 | 18438 | B300X500-C45/56 | End-I | 0 | U7DEH | 441 | 6.5981 | U7DEH | 441
L27 | B414 | 18438 | B300X500-C45/56 | Middle | -14.4506 | U7DEH | 441 | 0 | U7DEH | 441
L27 | B414 | 18438 | B300X500-C45/56 | End-J | -25.2539 | U7DEH | 441 | 0 | U7DEH | 441
L27 | B415 | 18442 | B300X500-C45/56 | End-I | -22.5986 | U7DEH | 441 | 0 | U7DEH | 441
L27 | B415 | 18442 | B300X500-C45/56 | Middle | -8.7566 | U7DEH | 441 | 0 | U7DEH | 441
L27 | B415 | 18442 | B300X500-C45/56 | End-J | 0 | U7DEH | 441 | 5.0565 | U7DEH | 441
L27 | B388 | 18812 | B300X600-C45/56 | End-I | 0 | U7DEH | 541 | 456.7289 | U4DLW | 2049
L27 | B388 | 18812 | B300X600-C45/56 | Middle | -54.1402 | U7DEH | 541 | 238.665 | U4DLW | 1025
L27 | B388 | 18812 | B300X600-C45/56 | End-J | -471.172 | U4DLW | 2127 | 0 | U4DLW | 1018
L27 | B389 | 18813 | B300X600-C45/56 | End-I | -562.5269 | U4DLHW- | 2590 | 0 | U4DLHW- | 1224
L27 | B389 | 18813 | B300X600-C45/56 | Middle | 0 | U4DLHW- | 593 | 224.9669 | U4DLHW- | 963
L27 | B389 | 18813 | B300X600-C45/56 | End-J | 0 | U4DLHW- | 593 | 551.4434 | U4DLHW- | 2527
L27 | B391 | 18102 | B400X600-C45/56 | End-I | -257.1442 | U4DLHW | 1094 | 68.8688 | U7DEH | 722
L27 | B391 | 18102 | B400X600-C45/56 | Middle | -7.7525 | U7DEH | 722 | 23.7766 | U7DEH | 722
L27 | B391 | 18102 | B400X600-C45/56 | End-J | -70.4985 | U7DEH | 722 | 259.8461 | U4DLHW | 1161
L27 | B328 | 18860 | B300X600-C45/56 | End-I | -64.3541 | U7DEH | 541 | 60.5205 | U7DEH | 541
L27 | B328 | 18860 | B300X600-C45/56 | Middle | -17.5973 | U7DEH | 541 | 19.4587 | U7DEH | 541
L27 | B328 | 18860 | B300X600-C45/56 | End-J | -58.025 | U7DEH | 541 | 59.9932 | U7DEH | 541
L27 | B590 | 18909 | B300X600-C45/56 | End-I | -26.1257 | U7DEH | 541 | 10.6153 | U7DEH | 541
L27 | B590 | 18909 | B300X600-C45/56 | Middle | -57.0947 | U7DEH | 541 | 0 | U7DEH | 541
L27 | B590 | 18909 | B300X600-C45/56 | End-J | -120.4099 | U4DLHW | 561 | 0 | U7DEH | 541
L27 | B653 | 18955 | B200X500-C45/56 | End-I | -36.3166 | U6DLEH | 309 | 1.9442 | U7DEH | 294
L27 | B653 | 18955 | B200X500-C45/56 | Middle | 0 | U7DEH | 294 | 8.0543 | U7DEH | 294
L27 | B653 | 18955 | B200X500-C45/56 | End-J | -38.0658 | U6DLEH | 318 | 0 | U7DEH | 294
L27 | B712 | 19000 | B200X500-C45/56 | End-I | -6.4672 | U7DEH | 294 | 0.1274 | U7DEH | 294
L27 | B712 | 19000 | B200X500-C45/56 | Middle | 0 | U7DEH | 294 | 7.3666 | U7DEH | 294
L27 | B712 | 19000 | B200X500-C45/56 | End-J | -17.2258 | U7DEH | 294 | 0 | U7DEH | 294
L26 | B213 | 18448 | B300X500-C45/56 | End-I | 0 | U7DEH | 441 | 4.409 | U7DEH | 441
L26 | B213 | 18448 | B300X500-C45/56 | Middle | -17.8722 | U7DEH | 441 | 0 | U7DEH | 441
L26 | B213 | 18448 | B300X500-C45/56 | End-J | -22.9418 | U7DEH | 441 | 0 | U7DEH | 441
L26 | B215 | 18452 | B300X500-C45/56 | End-I | -23.2694 | U7DEH | 441 | 0 | U7DEH | 441
L26 | B215 | 18452 | B300X500-C45/56 | Middle | -9.0783 | U7DEH | 441 | 0 | U7DEH | 441
L26 | B215 | 18452 | B300X500-C45/56 | End-J | 0 | U7DEH | 441 | 5.2366 | U7DEH | 441
L26 | B235 | 18447 | B300X500-C45/56 | End-I | 0 | U7DEH | 441 | 6.7856 | U7DEH | 441
L26 | B235 | 18447 | B300X500-C45/56 | Middle | 0 | U7DEH | 441 | 10.1785 | U7DEH | 441
L26 | B235 | 18447 | B300X500-C45/56 | End-J | 0 | U7DEH | 441 | 0 | U7DEH | 441
L26 | B237 | 18451 | B300X500-C45/56 | End-I | 0 | U7DEH | 441 | 5.9995 | U7DEH | 441
L26 | B237 | 18451 | B300X500-C45/56 | Middle | 0 | U7DEH | 441 | 8.9992 | U7DEH | 441
L26 | B237 | 18451 | B300X500-C45/56 | End-J | 0 | U7DEH | 441 | 0 | U7DEH | 441
L26 | B241 | 17962 | B300X600-C45/56 | End-I | -63.6861 | U7DEH | 541 | 42.8499 | U7DEH | 541
L26 | B241 | 17962 | B300X600-C45/56 | Middle | -21.1506 | U7DEH | 541 | 15.7308 | U7DEH | 541
L26 | B241 | 17962 | B300X600-C45/56 | End-J | -26.5351 | U7DEH | 541 | 0.4809 | U7DEH | 541
L26 | B257 | 18009 | B400X600-C45/56 | End-I | -9.4561 | U7DEH | 722 | 9.6578 | U7DEH | 722
L26 | B257 | 18009 | B400X600-C45/56 | Middle | -14.321 | U7DEH | 722 | 35.8323 | U7DEH | 722
L26 | B257 | 18009 | B400X600-C45/56 | End-J | -70.535 | U7DEH | 722 | 104.4104 | U7DEH | 722
L26 | B260 | 18694 | B600X600-C45/56 | End-I | -206.8635 | U4DLHW | 1157 | 57.483 | U7DEH | 1083
L26 | B260 | 18694 | B600X600-C45/56 | Middle | 0 | U7DEH | 1083 | 152.59 | U4DLHWT23 | 1344
L26 | B260 | 18694 | B600X600-C45/56 | End-J | -247.7444 | U4DLW- | 1288 | 0 | U7DEH | 1083
L26 | B332 | 18150 | B300X600-C45/56 | End-I | -39.2727 | U7DEH | 541 | 209.8759 | U4DLW | 908
L26 | B332 | 18150 | B300X600-C45/56 | Middle | -10.6671 | U7DEH | 541 | 3.5163 | U7DEH | 541
L26 | B332 | 18150 | B300X600-C45/56 | End-J | -136.6235 | U4DLHW | 588 | 5.9619 | U7DEH | 541
L26 | B333 | 18693 | B600X600-C45/56 | End-I | -243.8565 | U4DLW | 1242 | 53.7977 | U7DEH | 1083
L26 | B333 | 18693 | B600X600-C45/56 | Middle | 0 | U7DEH | 1083 | 145.2533 | U4DLWT22 | 1276
L26 | B333 | 18693 | B600X600-C45/56 | End-J | -231.6895 | U4DLHW- | 1261 | 0 | U7DEH | 1083
L26 | B342 | 18056 | B300X600-C45/56 | End-I | -179.1607 | U4DLHW- | 830 | 124.1363 | U5DHW | 618
L26 | B342 | 18056 | B300X600-C45/56 | Middle | -33.1481 | U7DEH | 541 | 61.1027 | U7DEH | 541
L26 | B342 | 18056 | B300X600-C45/56 | End-J | -115.219 | U5DHW | 576 | 155.2308 | U5DHW- | 734
L26 | B381 | 18197 | B300X600-C45/56 | End-I | -37.6976 | U7DEH | 541 | 0 | U7DEH | 541
L26 | B381 | 18197 | B300X600-C45/56 | Middle | -48.8684 | U7DEH | 541 | 32.7094 | U7DEH | 541
L26 | B381 | 18197 | B300X600-C45/56 | End-J | -79.4762 | U7DEH | 541 | 57.4532 | U7DEH | 541
L26 | B400 | 17917 | B300X600-C45/56 | End-I | -199.5259 | U4DLHWT11 | 904 | 23.0736 | U7DEH | 541
L26 | B400 | 17917 | B300X600-C45/56 | Middle | 0 | U7DEH | 541 | 50.9176 | U7DEH | 541
L26 | B400 | 17917 | B300X600-C45/56 | End-J | -181.6028 | U5DW- | 827 | 189.5472 | U4DLHWT11 | 851
L26 | B403 | 17871 | B300X600-C45/56 | End-I | -204.5547 | U4DLWT16 | 934 | 22.8675 | U7DEH | 541
L26 | B403 | 17871 | B300X600-C45/56 | Middle | 0 | U7DEH | 541 | 52.0608 | U7DEH | 541
L26 | B403 | 17871 | B300X600-C45/56 | End-J | -191.3292 | U5DHW | 823 | 181.2359 | U5DWT16 | 805
L26 | B407 | 18445 | B300X500-C45/56 | End-I | 0 | U7DEH | 441 | 5.516 | U7DEH | 441
L26 | B407 | 18445 | B300X500-C45/56 | Middle | 0 | U7DEH | 441 | 8.274 | U7DEH | 441
L26 | B407 | 18445 | B300X500-C45/56 | End-J | 0 | U7DEH | 441 | 0 | U7DEH | 441
L26 | B408 | 18449 | B300X500-C45/56 | End-I | 0 | U7DEH | 441 | 5.5162 | U7DEH | 441
L26 | B408 | 18449 | B300X500-C45/56 | Middle | 0 | U7DEH | 441 | 8.2743 | U7DEH | 441
L26 | B408 | 18449 | B300X500-C45/56 | End-J | 0 | U7DEH | 441 | 0 | U7DEH | 441
L26 | B414 | 18446 | B300X500-C45/56 | End-I | 0 | U7DEH | 441 | 6.4993 | U7DEH | 441
L26 | B414 | 18446 | B300X500-C45/56 | Middle | -14.3679 | U7DEH | 441 | 0 | U7DEH | 441
L26 | B414 | 18446 | B300X500-C45/56 | End-J | -25.1711 | U7DEH | 441 | 0 | U7DEH | 441
L26 | B415 | 18450 | B300X500-C45/56 | End-I | -22.5162 | U7DEH | 441 | 0 | U7DEH | 441
L26 | B415 | 18450 | B300X500-C45/56 | Middle | -8.6743 | U7DEH | 441 | 0 | U7DEH | 441
L26 | B415 | 18450 | B300X500-C45/56 | End-J | 0 | U7DEH | 441 | 4.972 | U7DEH | 441
L26 | B388 | 18814 | B300X600-C45/56 | End-I | 0 | U7DEH | 541 | 433.7362 | U4DLW | 1936
L26 | B388 | 18814 | B300X600-C45/56 | Middle | -50.8884 | U7DEH | 541 | 229.6286 | U4DLW | 984
L26 | B388 | 18814 | B300X600-C45/56 | End-J | -452.5678 | U4DLW | 2035 | 0 | U4DLW | 976
L26 | B389 | 18815 | B300X600-C45/56 | End-I | -539.17 | U4DLHW- | 2468 | 0 | U4DLHW- | 1169
L26 | B389 | 18815 | B300X600-C45/56 | Middle | 0 | U4DLHW- | 568 | 216.0901 | U4DLHW- | 924
L26 | B389 | 18815 | B300X600-C45/56 | End-J | 0 | U4DLHW- | 568 | 522.406 | U4DLHW- | 2378
L26 | B391 | 18103 | B400X600-C45/56 | End-I | -246.4776 | U4DLHW | 1083 | 55.0536 | U7DEH | 722
L26 | B391 | 18103 | B400X600-C45/56 | Middle | -5.6542 | U7DEH | 722 | 23.5126 | U7DEH | 722
L26 | B391 | 18103 | B400X600-C45/56 | End-J | -56.4066 | U7DEH | 722 | 250.1725 | U4DLHW | 1217
L26 | B328 | 18861 | B300X600-C45/56 | End-I | -58.6479 | U7DEH | 541 | 53.4209 | U7DEH | 541
L26 | B328 | 18861 | B300X600-C45/56 | Middle | -15.4616 | U7DEH | 541 | 17.7972 | U7DEH | 541
L26 | B328 | 18861 | B300X600-C45/56 | End-J | -51.2719 | U7DEH | 541 | 54.648 | U7DEH | 541
L26 | B590 | 18910 | B300X600-C45/56 | End-I | -26.332 | U7DEH | 541 | 10.8183 | U7DEH | 541
L26 | B590 | 18910 | B300X600-C45/56 | Middle | -58.4374 | U7DEH | 541 | 0 | U7DEH | 541
L26 | B590 | 18910 | B300X600-C45/56 | End-J | -123.1279 | U4DLHW | 589 | 0 | U7DEH | 541
L26 | B653 | 18956 | B200X500-C45/56 | End-I | -35.931 | U6DLEH | 314 | 1.6119 | U7DEH | 294
L26 | B653 | 18956 | B200X500-C45/56 | Middle | 0 | U7DEH | 294 | 7.9109 | U7DEH | 294
L26 | B653 | 18956 | B200X500-C45/56 | End-J | -37.4649 | U6DLE | 322 | 0 | U7DEH | 294
L26 | B712 | 19001 | B200X500-C45/56 | End-I | -43.6959 | U4DLW | 308 | 0.3881 | U7DEH | 294
L26 | B712 | 19001 | B200X500-C45/56 | Middle | 0 | U7DEH | 294 | 7.2507 | U7DEH | 294
L26 | B712 | 19001 | B200X500-C45/56 | End-J | -17.0344 | U7DEH | 294 | 0 | U7DEH | 294
L25 | B213 | 18456 | B300X500-C45/56 | End-I | 0 | U7DEH | 441 | 4.3804 | U7DEH | 441
L25 | B213 | 18456 | B300X500-C45/56 | Middle | -18.1725 | U7DEH | 441 | 0 | U7DEH | 441
L25 | B213 | 18456 | B300X500-C45/56 | End-J | -23.1609 | U7DEH | 441 | 0 | U7DEH | 441
L25 | B215 | 18460 | B300X500-C45/56 | End-I | -23.5481 | U7DEH | 441 | 0 | U7DEH | 441
L25 | B215 | 18460 | B300X500-C45/56 | Middle | -9.3575 | U7DEH | 441 | 0 | U7DEH | 441
L25 | B215 | 18460 | B300X500-C45/56 | End-J | 0 | U7DEH | 441 | 5.2178 | U7DEH | 441
L25 | B235 | 18455 | B300X500-C45/56 | End-I | 0 | U7DEH | 441 | 6.7856 | U7DEH | 441
L25 | B235 | 18455 | B300X500-C45/56 | Middle | 0 | U7DEH | 441 | 10.1785 | U7DEH | 441
L25 | B235 | 18455 | B300X500-C45/56 | End-J | 0 | U7DEH | 441 | 0 | U7DEH | 441
L25 | B237 | 18459 | B300X500-C45/56 | End-I | 0 | U7DEH | 441 | 5.9995 | U7DEH | 441
L25 | B237 | 18459 | B300X500-C45/56 | Middle | 0 | U7DEH | 441 | 8.9992 | U7DEH | 441
L25 | B237 | 18459 | B300X500-C45/56 | End-J | 0 | U7DEH | 441 | 0 | U7DEH | 441
L25 | B241 | 17963 | B300X600-C45/56 | End-I | -111.033 | U4DLW- | 640 | 35.1292 | U7DEH | 541
L25 | B241 | 17963 | B300X600-C45/56 | Middle | -19.5703 | U7DEH | 541 | 14.4242 | U7DEH | 541
L25 | B241 | 17963 | B300X600-C45/56 | End-J | -23.6103 | U7DEH | 541 | 2.6497 | U7DEH | 541
L25 | B257 | 18010 | B400X600-C45/56 | End-I | -7.3119 | U7DEH | 722 | 11.5711 | U7DEH | 722
L25 | B257 | 18010 | B400X600-C45/56 | Middle | -12.3417 | U7DEH | 722 | 35.8366 | U7DEH | 722
L25 | B257 | 18010 | B400X600-C45/56 | End-J | -63.3072 | U7DEH | 722 | 169.0691 | U4DLHW- | 950
L25 | B260 | 18696 | B600X600-C45/56 | End-I | -200.3638 | U4DLHW | 1190 | 56.5179 | U7DEH | 1083
L25 | B260 | 18696 | B600X600-C45/56 | Middle | 0 | U7DEH | 1083 | 168.3647 | U4DLHWT23 | 1324
L25 | B260 | 18696 | B600X600-C45/56 | End-J | -238.7667 | U4DLW- | 1294 | 0 | U7DEH | 1083
L25 | B332 | 18151 | B300X600-C45/56 | End-I | -29.9286 | U7DEH | 541 | 203.2831 | U4DLW | 945
L25 | B332 | 18151 | B300X600-C45/56 | Middle | -10.6867 | U7DEH | 541 | 111.7541 | U4DLHW | 549
L25 | B332 | 18151 | B300X600-C45/56 | End-J | -130.0483 | U4DLHW | 644 | 5.7887 | U7DEH | 541
L25 | B333 | 18695 | B600X600-C45/56 | End-I | -229.3822 | U4DLW | 1225 | 53.4014 | U7DEH | 1083
L25 | B333 | 18695 | B600X600-C45/56 | Middle | 0 | U7DEH | 1083 | 165.1132 | U4DLHWT18 | 1268
L25 | B333 | 18695 | B600X600-C45/56 | End-J | -219.5324 | U4DLHW- | 1260 | 0 | U7DEH | 1083
L25 | B342 | 18057 | B300X600-C45/56 | End-I | -207.6051 | U4DLHW- | 1107 | 160.1018 | U5DW | 897
L25 | B342 | 18057 | B300X600-C45/56 | Middle | -65.9555 | U5DW | 552 | 100.1105 | U4DLHW- | 683
L25 | B342 | 18057 | B300X600-C45/56 | End-J | -152.3806 | U5DW | 914 | 191.502 | U4DLHW- | 1071
L25 | B381 | 18198 | B300X600-C45/56 | End-I | -37.1564 | U7DEH | 541 | 0.2265 | U7DEH | 541
L25 | B381 | 18198 | B300X600-C45/56 | Middle | -45.2998 | U7DEH | 541 | 25.6324 | U7DEH | 541
L25 | B381 | 18198 | B300X600-C45/56 | End-J | -140.8156 | U4DLW- | 614 | 44.9086 | U7DEH | 541
L25 | B400 | 17918 | B300X600-C45/56 | End-I | -172.2914 | U4DLHW | 899 | 22.4809 | U7DEH | 541
L25 | B400 | 17918 | B300X600-C45/56 | Middle | 0 | U7DEH | 541 | 80.4793 | U4DLHW | 577
L25 | B400 | 17918 | B300X600-C45/56 | End-J | -143.1447 | U4DLHW | 803 | 152.7773 | U4DLHW | 844
L25 | B403 | 17872 | B300X600-C45/56 | End-I | -187.358 | U4DLW- | 989 | 0 | U4DLW- | 590
L25 | B403 | 17872 | B300X600-C45/56 | Middle | 0 | U7DEH | 541 | 87.0517 | U4DLW- | 591
L25 | B403 | 17872 | B300X600-C45/56 | End-J | -170.9437 | U4DLHW | 852 | 142.8845 | U4DLW- | 796
L25 | B407 | 18453 | B300X500-C45/56 | End-I | 0 | U7DEH | 441 | 5.516 | U7DEH | 441
L25 | B407 | 18453 | B300X500-C45/56 | Middle | 0 | U7DEH | 441 | 8.274 | U7DEH | 441
L25 | B407 | 18453 | B300X500-C45/56 | End-J | 0 | U7DEH | 441 | 0 | U7DEH | 441
L25 | B408 | 18457 | B300X500-C45/56 | End-I | 0 | U7DEH | 441 | 5.5162 | U7DEH | 441
L25 | B408 | 18457 | B300X500-C45/56 | Middle | 0 | U7DEH | 441 | 8.2743 | U7DEH | 441
L25 | B408 | 18457 | B300X500-C45/56 | End-J | 0 | U7DEH | 441 | 0 | U7DEH | 441
L25 | B414 | 18454 | B300X500-C45/56 | End-I | 0 | U7DEH | 441 | 6.3836 | U7DEH | 441
L25 | B414 | 18454 | B300X500-C45/56 | Middle | -14.6086 | U7DEH | 441 | 0 | U7DEH | 441
L25 | B414 | 18454 | B300X500-C45/56 | End-J | -25.4116 | U7DEH | 441 | 0 | U7DEH | 441
L25 | B415 | 18458 | B300X500-C45/56 | End-I | -22.8301 | U7DEH | 441 | 0 | U7DEH | 441
L25 | B415 | 18458 | B300X500-C45/56 | Middle | -8.9885 | U7DEH | 441 | 0 | U7DEH | 441
L25 | B415 | 18458 | B300X500-C45/56 | End-J | 0 | U7DEH | 441 | 4.9223 | U7DEH | 441
L25 | B388 | 18816 | B300X600-C45/56 | End-I | 0 | U7DEH | 541 | 396.7535 | U4DLW | 1757
L25 | B388 | 18816 | B300X600-C45/56 | Middle | -45.9186 | U7DEH | 541 | 214.5507 | U4DLW | 917
L25 | B388 | 18816 | B300X600-C45/56 | End-J | -420.7813 | U4DLW | 1873 | 0 | U4DLW | 898
L25 | B389 | 18817 | B300X600-C45/56 | End-I | -498.2774 | U4DLHW- | 2256 | 0 | U4DLHW- | 1072
L25 | B389 | 18817 | B300X600-C45/56 | Middle | 0 | U7DEH | 541 | 200.2211 | U4DLHW- | 853
L25 | B389 | 18817 | B300X600-C45/56 | End-J | -28.2208 | U5DW | 541 | 470.7006 | U4DLHW- | 2118
L25 | B391 | 18104 | B400X600-C45/56 | End-I | -284.2409 | U4DLHW | 1396 | 10.4092 | U4DLHW | 784
L25 | B391 | 18104 | B400X600-C45/56 | Middle | -3.9701 | U7DEH | 722 | 23.1683 | U7DEH | 722
L25 | B391 | 18104 | B400X600-C45/56 | End-J | -135.8765 | U5DW- | 768 | 286.5114 | U4DLHW | 1575
L25 | B328 | 18862 | B300X600-C45/56 | End-I | -49.9922 | U7DEH | 541 | 45.8349 | U7DEH | 541
L25 | B328 | 18862 | B300X600-C45/56 | Middle | -13.2088 | U7DEH | 541 | 15.3299 | U7DEH | 541
L25 | B328 | 18862 | B300X600-C45/56 | End-J | -44.0998 | U7DEH | 541 | 46.6193 | U7DEH | 541
L25 | B590 | 18911 | B300X600-C45/56 | End-I | -24.2084 | U7DEH | 541 | 11.6365 | U7DEH | 541
L25 | B590 | 18911 | B300X600-C45/56 | Middle | -58.6156 | U7DEH | 541 | 0 | U7DEH | 541
L25 | B590 | 18911 | B300X600-C45/56 | End-J | -127.8544 | U4DLHW | 604 | 0 | U7DEH | 541
L25 | B653 | 18957 | B200X500-C45/56 | End-I | -35.5115 | U6DLE | 332 | 1.2808 | U7DEH | 294
L25 | B653 | 18957 | B200X500-C45/56 | Middle | 0 | U7DEH | 294 | 7.7888 | U7DEH | 294
L25 | B653 | 18957 | B200X500-C45/56 | End-J | -36.7375 | U6DLE | 339 | 0 | U7DEH | 294
L25 | B712 | 19002 | B200X500-C45/56 | End-I | -46.6072 | U4DLW | 324 | 0.877 | U7DEH | 294
L25 | B712 | 19002 | B200X500-C45/56 | Middle | 0 | U7DEH | 294 | 7.1315 | U7DEH | 294
L25 | B712 | 19002 | B200X500-C45/56 | End-J | -16.9541 | U7DEH | 294 | 0 | U7DEH | 294
L24 | B213 | 18464 | B300X500-C45/56 | End-I | 0 | U7DEH | 441 | 3.0723 | U7DEH | 441
L24 | B213 | 18464 | B300X500-C45/56 | Middle | -18.0384 | U7DEH | 441 | 0 | U7DEH | 441
L24 | B213 | 18464 | B300X500-C45/56 | End-J | -24.0939 | U7DEH | 441 | 0 | U7DEH | 441
L24 | B215 | 18470 | B300X500-C45/56 | End-I | -23.1427 | U7DEH | 441 | 0 | U7DEH | 441
L24 | B215 | 18470 | B300X500-C45/56 | Middle | -8.9518 | U7DEH | 441 | 0 | U7DEH | 441
L24 | B215 | 18470 | B300X500-C45/56 | End-J | 0 | U7DEH | 441 | 3.3709 | U7DEH | 441
L24 | B235 | 18463 | B300X500-C45/56 | End-I | 0 | U7DEH | 441 | 6.7856 | U7DEH | 441
L24 | B235 | 18463 | B300X500-C45/56 | Middle | 0 | U7DEH | 441 | 10.1785 | U7DEH | 441
L24 | B235 | 18463 | B300X500-C45/56 | End-J | 0 | U7DEH | 441 | 0 | U7DEH | 441
L24 | B237 | 18469 | B300X500-C45/56 | End-I | 0 | U7DEH | 441 | 5.9995 | U7DEH | 441
L24 | B237 | 18469 | B300X500-C45/56 | Middle | 0 | U7DEH | 441 | 8.9992 | U7DEH | 441
L24 | B237 | 18469 | B300X500-C45/56 | End-J | 0 | U7DEH | 441 | 0 | U7DEH | 441
L24 | B241 | 17964 | B400X600-C45/56 | End-I | -192.9368 | U4DLW- | 1206 | 156.6564 | U4DLW- | 1053
L24 | B241 | 17964 | B400X600-C45/56 | Middle | -125.1709 | U4DLW- | 922 | 108.8907 | U4DLW- | 854
L24 | B241 | 17964 | B400X600-C45/56 | End-J | -28.8227 | U7DEH | 722 | 3.1293 | U7DEH | 722
L24 | B257 | 18011 | B400X600-C45/56 | End-I | -69.5513 | U4DLW- | 904 | 27.0694 | U4DLW- | 831
L24 | B257 | 18011 | B400X600-C45/56 | Middle | -38.5268 | U4DLW- | 765 | 83.7419 | U4DLW- | 882
L24 | B257 | 18011 | B400X600-C45/56 | End-J | -188.3292 | U4DLW- | 1333 | 215.8225 | U4DLW- | 1449
L24 | B260 | 18698 | B600X600-C45/56 | End-I | -206.9199 | U4DLHW | 1310 | 61.8295 | U4DLHWT23 | 1180
L24 | B260 | 18698 | B600X600-C45/56 | Middle | 0 | U4DLHWT23 | 1152 | 155.331 | U4DLHWT23 | 1529
L24 | B260 | 18698 | B600X600-C45/56 | End-J | -240.3793 | U4DLW- | 1340 | 0 | U7DEH | 1083
L24 | B332 | 18152 | B300X600-C45/56 | End-I | -108.6582 | U5DHW | 738 | 239.8863 | U4DLHW | 1360
L24 | B332 | 18152 | B300X600-C45/56 | Middle | -20.9884 | U4DLHW | 594 | 132.4907 | U4DLHW | 900
L24 | B332 | 18152 | B300X600-C45/56 | End-J | -134.3555 | U4DLHW | 885 | 0 | U4DLHW | 605
L24 | B333 | 18697 | B600X600-C45/56 | End-I | -224.4813 | U4DLW | 1417 | 41.5259 | U4DLHWT18 | 1162
L24 | B333 | 18697 | B600X600-C45/56 | Middle | 0 | U4DLHWT18 | 1162 | 128.952 | U4DLHWT23 | 1524
L24 | B333 | 18697 | B600X600-C45/56 | End-J | -238.4679 | U4DLHW- | 1526 | 0 | U7DEH | 1083
L24 | B342 | 18058 | B300X600-C45/56 | End-I | -306.6031 | U4DLHW | 1632 | 268.6171 | U4DLW- | 1527
L24 | B342 | 18058 | B300X600-C45/56 | Middle | -103.9887 | U4DLW- | 863 | 134.3089 | U4DLW- | 990
L24 | B342 | 18058 | B300X600-C45/56 | End-J | -246.4611 | U4DLW- | 1468 | 277.4161 | U4DLHW | 1546
L24 | B381 | 18199 | B300X600-C45/56 | End-I | -97.4946 | U4DLHW | 646 | 1.5249 | U7DEH | 541
L24 | B381 | 18199 | B300X600-C45/56 | Middle | -87.383 | U4DLHW | 600 | 90.3372 | U4DLHW | 613
L24 | B381 | 18199 | B300X600-C45/56 | End-J | -206.382 | U4DLHW- | 985 | 152.8967 | U4DLHW | 877
L24 | B407 | 18461 | B300X500-C45/56 | End-I | 0 | U7DEH | 441 | 5.516 | U7DEH | 441
L24 | B407 | 18461 | B300X500-C45/56 | Middle | 0 | U7DEH | 441 | 8.274 | U7DEH | 441
L24 | B407 | 18461 | B300X500-C45/56 | End-J | 0 | U7DEH | 441 | 0 | U7DEH | 441
L24 | B408 | 18467 | B300X500-C45/56 | End-I | 0 | U7DEH | 441 | 5.5162 | U7DEH | 441
L24 | B408 | 18467 | B300X500-C45/56 | Middle | 0 | U7DEH | 441 | 8.2743 | U7DEH | 441
L24 | B408 | 18467 | B300X500-C45/56 | End-J | 0 | U7DEH | 441 | 0 | U7DEH | 441
L24 | B414 | 18462 | B300X500-C45/56 | End-I | 0 | U7DEH | 441 | 4.0423 | U7DEH | 441
L24 | B414 | 18462 | B300X500-C45/56 | Middle | -14.5778 | U7DEH | 441 | 0 | U7DEH | 441
L24 | B414 | 18462 | B300X500-C45/56 | End-J | -25.381 | U7DEH | 441 | 0 | U7DEH | 441
L24 | B415 | 18468 | B300X500-C45/56 | End-I | -22.6496 | U7DEH | 441 | 0 | U7DEH | 441
L24 | B415 | 18468 | B300X500-C45/56 | Middle | -8.8076 | U7DEH | 441 | 0 | U7DEH | 441
L24 | B415 | 18468 | B300X500-C45/56 | End-J | 0 | U7DEH | 441 | 3.0744 | U7DEH | 441
L24 | B388 | 18465 | B500X600-C45/56 | End-I | 0 | U7DEH | 902 | 514.7264 | U4DLW | 2240
L24 | B388 | 18465 | B500X600-C45/56 | Middle | -73.9643 | U7DEH | 902 | 283.9777 | U4DLW | 1204
L24 | B388 | 18465 | B500X600-C45/56 | End-J | -574.7246 | U4DLW | 2519 | 0 | U4DLW | 1219
L24 | B389 | 18466 | B500X600-C45/56 | End-I | -686.5702 | U4DLHW- | 3051 | 0 | U4DLHW- | 1465
L24 | B389 | 18466 | B500X600-C45/56 | Middle | 0 | U7DEH | 902 | 287.8892 | U4DLHW- | 1221
L24 | B389 | 18466 | B500X600-C45/56 | End-J | 0 | U7DEH | 902 | 658.7985 | U4DLHW- | 2917
L24 | B391 | 18105 | B400X800-C45/56 | End-I | -525.5231 | U4DLHW | 2159 | 138.5198 | U4DLHW | 1343
L24 | B391 | 18105 | B400X800-C45/56 | Middle | -212.3932 | U4DLHW | 1190 | 45.939 | U7DEH | 989
L24 | B391 | 18105 | B400X800-C45/56 | End-J | -287.5107 | U4DLW- | 1221 | 541.5233 | U4DLHW | 2348
L24 | B328 | 18863 | B300X600-C45/56 | End-I | -133.7546 | U5DHW | 581 | 135.7768 | U5DW- | 577
L24 | B328 | 18863 | B300X600-C45/56 | Middle | -16.2593 | U7DEH | 541 | 16.6298 | U7DEH | 541
L24 | B328 | 18863 | B300X600-C45/56 | End-J | -128.6189 | U5DW- | 546 | 125.1858 | U5DHW | 544
L24 | B590 | 18912 | B300X600-C45/56 | End-I | -52.0984 | U7DEH | 541 | 0 | U7DEH | 541
L24 | B590 | 18912 | B300X600-C45/56 | Middle | -61.6653 | U7DEH | 541 | 0 | U7DEH | 541
L24 | B590 | 18912 | B300X600-C45/56 | End-J | -119.0996 | U4DLHW | 625 | 6.9776 | U7DEH | 541
L24 | B653 | 18958 | B200X500-C45/56 | End-I | -36.3415 | U6DLE | 362 | 0.8445 | U7DEH | 294
L24 | B653 | 18958 | B200X500-C45/56 | Middle | 0 | U7DEH | 294 | 7.7572 | U7DEH | 294
L24 | B653 | 18958 | B200X500-C45/56 | End-J | -36.4609 | U4DLW- | 360 | 0 | U7DEH | 294
L24 | B712 | 19003 | B200X500-C45/56 | End-I | -47.0161 | U4DLW | 336 | 0.583 | U7DEH | 294
L24 | B712 | 19003 | B200X500-C45/56 | Middle | 0 | U7DEH | 294 | 7.0993 | U7DEH | 294
L24 | B712 | 19003 | B200X500-C45/56 | End-J | -34.1858 | U6DLEH-3 | 297 | 0 | U7DEH | 294
L24 | B801 | 19028 | B300X500-C45/56 | End-I | 0 | U7DEH | 441 | 6.2784 | U7DEH | 441
L24 | B801 | 19028 | B300X500-C45/56 | Middle | 0 | U7DEH | 441 | 10.1104 | U7DEH | 441
L24 | B801 | 19028 | B300X500-C45/56 | End-J | -67.2527 | U4DLW- | 452 | 0 | U7DEH | 441
MEP Mid level | B484 | 19067 | B500X600-C45/56 | End-I | -647.9142 | U4DLW- | 2989 | 0 | U4DLW- | 1514
MEP Mid level | B484 | 19067 | B500X600-C45/56 | Middle | -240.4914 | U4DLW- | 1151 | 254.2029 | U4DLW- | 1210
MEP Mid level | B484 | 19067 | B500X600-C45/56 | End-J | -40.5344 | U7DEH | 902 | 412.2208 | U4DLW- | 1904
MEP Mid level | B486 | 19066 | B500X600-C45/56 | End-I | -239.0801 | U5DW- | 1175 | 383.3752 | U4DLHWT03 | 1759
MEP Mid level | B486 | 19066 | B500X600-C45/56 | Middle | -83.3244 | U7DEH | 902 | 236.3651 | U4DLHWT03 | 1116
MEP Mid level | B486 | 19066 | B500X600-C45/56 | End-J | -579.4696 | U4DLHWT03 | 2604 | 0 | U4DLHWT03 | 1296
MEP Mid level | B500 | 19071 | B500X600-C45/56 | End-I | -492.174 | U4DLWT06 | 2136 | 0 | U4DLWT06 | 1039
MEP Mid level | B500 | 19071 | B500X600-C45/56 | Middle | 0 | U7DEH | 902 | 77.7573 | U7DEH | 902
MEP Mid level | B500 | 19071 | B500X600-C45/56 | End-J | -201.5547 | U4DLHW | 937 | 4.7935 | U7DEH | 902
MEP Mid level | B529 | 19072 | B500X600-C45/56 | End-I | -224.351 | U4DLHWT08 | 945 | 58.2956 | U7DEH | 902
MEP Mid level | B529 | 19072 | B500X600-C45/56 | Middle | -11.2632 | U7DEH | 902 | 48.3708 | U7DEH | 902
MEP Mid level | B529 | 19072 | B500X600-C45/56 | End-J | -461.1326 | U4DLWT01 | 1994 | 0 | U4DLWT01 | 972
MEP Mid level | B573 | 19070 | B500X600-C45/56 | End-I | -582.8795 | U4DLWT08 | 2627 | 0 | U4DLWT08 | 1311
MEP Mid level | B573 | 19070 | B500X600-C45/56 | Middle | 0 | U7DEH | 902 | 237.6253 | U4DLHWT08 | 1127
MEP Mid level | B573 | 19070 | B500X600-C45/56 | End-J | -242.8707 | U5DHW | 1142 | 386.229 | U4DLWT08 | 1777
MEP Mid level | B575 | 19069 | B500X600-C45/56 | End-I | 0 | U7DEH | 902 | 425.4191 | U4DLHWT03 | 1890
MEP Mid level | B575 | 19069 | B500X600-C45/56 | Middle | -241.672 | U4DLHW | 1124 | 254.8814 | U4DLHW | 1181
MEP Mid level | B575 | 19069 | B500X600-C45/56 | End-J | -658.7877 | U4DLHWT03 | 2972 | 0 | U4DLHW | 1487
MEP Mid level | B488 | 19068 | B500X600-C45/56 | End-I | -299.6476 | U4DLWT08 | 1272 | 5.96 | U7DEH | 902
MEP Mid level | B488 | 19068 | B500X600-C45/56 | Middle | 0 | U7DEH | 902 | 63.5094 | U7DEH | 902
MEP Mid level | B488 | 19068 | B500X600-C45/56 | End-J | -95.1873 | U7DEH | 902 | 20.4816 | U7DEH | 902
MEP Mid level | B501 | 19073 | B500X600-C45/56 | End-I | -17.929 | U7DEH | 902 | 53.331 | U7DEH | 902
MEP Mid level | B501 | 19073 | B500X600-C45/56 | Middle | -34.3625 | U7DEH | 902 | 24.908 | U7DEH | 902
MEP Mid level | B501 | 19073 | B500X600-C45/56 | End-J | -291.4302 | U4DLHWT03 | 1236 | 0 | U7DEH | 902
MEP Mid level | B506 | 19074 | B500X600-C45/56 | End-I | -4.5696 | U7DEH | 902 | 423.0555 | U4DLHWT02 | 1821
MEP Mid level | B506 | 19074 | B500X600-C45/56 | Middle | -234.2452 | U4DLHWT02 | 988 | 263.4669 | U4DLHWT02 | 1114
MEP Mid level | B506 | 19074 | B500X600-C45/56 | End-J | -643.2132 | U4DLHWT02 | 2843 | 0 | U4DLHWT02 | 1369
MEP Mid level | B519 | 19075 | B500X600-C45/56 | End-I | -1.3468 | U7DEH | 902 | 63.4127 | U7DEH | 902
MEP Mid level | B519 | 19075 | B500X600-C45/56 | Middle | -32.2489 | U7DEH | 902 | 19.0062 | U7DEH | 902
MEP Mid level | B519 | 19075 | B500X600-C45/56 | End-J | -292.995 | U4DLHWT02 | 1248 | 0 | U7DEH | 902
MEP Mid level | B521 | 19076 | B500X600-C45/56 | End-I | -296.727 | U4DLWT07 | 1259 | 21.2203 | U7DEH | 902
MEP Mid level | B521 | 19076 | B500X600-C45/56 | Middle | 0 | U7DEH | 902 | 62.0207 | U7DEH | 902
MEP Mid level | B521 | 19076 | B500X600-C45/56 | End-J | -99.4068 | U7DEH | 902 | 31.9515 | U7DEH | 902
MEP Mid level | B523 | 19077 | B500X600-C45/56 | End-I | -13.6174 | U7DEH | 902 | 63.148 | U7DEH | 902
MEP Mid level | B523 | 19077 | B500X600-C45/56 | Middle | -38.2162 | U7DEH | 902 | 28.5826 | U7DEH | 902
MEP Mid level | B523 | 19077 | B500X600-C45/56 | End-J | -306.722 | U4DLHWT04 | 1303 | 0 | U7DEH | 902
MEP Mid level | B525 | 19078 | B500X600-C45/56 | End-I | -640.2138 | U4DLWT07 | 2828 | 0 | U4DLWT05 | 1364
MEP Mid level | B525 | 19078 | B500X600-C45/56 | Middle | -233.2261 | U4DLWT07 | 983 | 262.0341 | U4DLWT05 | 1118
MEP Mid level | B525 | 19078 | B500X600-C45/56 | End-J | -223.9021 | U5DHWT04 | 943 | 418.7625 | U4DLWT05 | 1811
MEP Mid level | B527 | 19079 | B500X600-C45/56 | End-I | -272.0478 | U4DLWT05 | 1152 | 6.1212 | U7DEH | 902
MEP Mid level | B527 | 19079 | B500X600-C45/56 | Middle | 0 | U7DEH | 902 | 64.6486 | U7DEH | 902
MEP Mid level | B527 | 19079 | B500X600-C45/56 | End-J | -79.8162 | U7DEH | 902 | 15.3739 | U7DEH | 902
MEP Mid level | B106 | 19081 | B500X600-C45/56 | End-I | 0 | U4DLHWT04 | 965 | 916.1363 | U4DLHWT04 | 4196
MEP Mid level | B106 | 19081 | B500X600-C45/56 | Middle | -160.6046 | U4DLHWT04 | 965 | 0 | U4DLHWT04 | 965
MEP Mid level | B106 | 19081 | B500X600-C45/56 | End-J | -888.1391 | U4DLHWT04 | 4052 | 0 | U4DLHWT04 | 1916
MEP Mid level | B206 | 19082 | B500X600-C45/56 | End-I | -900.3485 | U4DLWT07 | 4115 | 0 | U4DLWT07 | 1944
MEP Mid level | B206 | 19082 | B500X600-C45/56 | Middle | 0 | U4DLWT07 | 961 | 193.2747 | U4DLWT07 | 961
MEP Mid level | B206 | 19082 | B500X600-C45/56 | End-J | 0 | U4DLWT07 | 961 | 912.5851 | U4DLWT07 | 4178
L23 | B213 | 18474 | B300X500-C45/56 | End-I | 0 | U7DEH | 441 | 5.9369 | U7DEH | 441
L23 | B213 | 18474 | B300X500-C45/56 | Middle | -32.6526 | U7DEH | 441 | 0 | U7DEH | 441
L23 | B213 | 18474 | B300X500-C45/56 | End-J | -37.4604 | U7DEH | 441 | 0 | U7DEH | 441
L23 | B215 | 18480 | B300X500-C45/56 | End-I | -44.4701 | U7DEH | 441 | 0 | U7DEH | 441
L23 | B215 | 18480 | B300X500-C45/56 | Middle | -18.1164 | U7DEH | 441 | 0 | U7DEH | 441
L23 | B215 | 18480 | B300X500-C45/56 | End-J | 0 | U7DEH | 441 | 6.8148 | U7DEH | 441
L23 | B235 | 18473 | B300X500-C45/56 | End-I | 0 | U7DEH | 441 | 12.6019 | U7DEH | 441
L23 | B235 | 18473 | B300X500-C45/56 | Middle | 0 | U7DEH | 441 | 18.9028 | U7DEH | 441
L23 | B235 | 18473 | B300X500-C45/56 | End-J | 0 | U7DEH | 441 | 0 | U7DEH | 441
L23 | B237 | 18479 | B300X500-C45/56 | End-I | 0 | U7DEH | 441 | 11.1419 | U7DEH | 441
L23 | B237 | 18479 | B300X500-C45/56 | Middle | 0 | U7DEH | 441 | 16.7128 | U7DEH | 441
L23 | B237 | 18479 | B300X500-C45/56 | End-J | 0 | U7DEH | 441 | 0 | U7DEH | 441
L23 | B241 | 17965 | B300X600-C45/56 | End-I | -160.7507 | U4DLHW | 763 | 32.6587 | U7DEH | 541
L23 | B241 | 17965 | B300X600-C45/56 | Middle | -22.7705 | U7DEH | 541 | 14.21 | U7DEH | 541
L23 | B241 | 17965 | B300X600-C45/56 | End-J | -18.1943 | U7DEH | 541 | 6.1879 | U7DEH | 541
L23 | B257 | 18012 | B400X600-C45/56 | End-I | -3.3125 | U7DEH | 722 | 13.6488 | U7DEH | 722
L23 | B257 | 18012 | B400X600-C45/56 | Middle | -13.716 | U7DEH | 722 | 39.5121 | U7DEH | 722
L23 | B257 | 18012 | B400X600-C45/56 | End-J | -142.124 | U5DHW | 740 | 167.8909 | U5DHW | 850
L23 | B260 | 18700 | B600X600-C45/56 | End-I | -218.8151 | U4DLWT19 | 1458 | 65.8272 | U4DLWT23 | 1450
L23 | B260 | 18700 | B600X600-C45/56 | Middle | 0 | U4DLWT19 | 1417 | 139.4974 | U4DLWT23 | 1791
L23 | B260 | 18700 | B600X600-C45/56 | End-J | -267.2097 | U4DLHW- | 1605 | 0 | U7DEH | 1083
L23 | B332 | 18153 | B300X600-C45/56 | End-I | -30.862 | U7DEH | 541 | 213.317 | U4DLHW- | 911
L23 | B332 | 18153 | B300X600-C45/56 | Middle | -10.8286 | U7DEH | 541 | 9.0462 | U7DEH | 541
L23 | B332 | 18153 | B300X600-C45/56 | End-J | -86.5881 | U7DEH | 541 | 7.8485 | U7DEH | 541
L23 | B333 | 18699 | B600X600-C45/56 | End-I | -249.3447 | U4DLHWT22 | 1543 | 52.3567 | U4DLHWT18 | 1384
L23 | B333 | 18699 | B600X600-C45/56 | Middle | 0 | U4DLHWT18 | 1384 | 130.9944 | U4DLHWT18 | 1718
L23 | B333 | 18699 | B600X600-C45/56 | End-J | -240.0768 | U4DLW | 1426 | 0 | U7DEH | 1083
L23 | B342 | 18059 | B300X600-C45/56 | End-I | -231.9411 | U5DHW- | 1268 | 205.1552 | U5DW- | 1151
L23 | B342 | 18059 | B300X600-C45/56 | Middle | -84.892 | U5DHW- | 748 | 106.5399 | U5DHW- | 838
L23 | B342 | 18059 | B300X600-C45/56 | End-J | -196.2677 | U5DW- | 1216 | 213.4815 | U5DHW- | 1290
L23 | B381 | 18200 | B300X600-C45/56 | End-I | -36.6841 | U7DEH | 541 | 1.4871 | U7DEH | 541
L23 | B381 | 18200 | B300X600-C45/56 | Middle | -50.0167 | U7DEH | 541 | 23.9766 | U7DEH | 541
L23 | B381 | 18200 | B300X600-C45/56 | End-J | -185.0221 | U4DLW- | 797 | 40.4211 | U7DEH | 541
L23 | B400 | 17919 | B400X600-C45/56 | End-I | -219.5827 | U4DLW- | 1073 | 29.8873 | U7DEH | 722
L23 | B400 | 17919 | B400X600-C45/56 | Middle | 0 | U7DEH | 722 | 46.2164 | U7DEH | 722
L23 | B400 | 17919 | B400X600-C45/56 | End-J | -211.1822 | U4DLW- | 893 | 234.0261 | U5DHWT11 | 993
L23 | B403 | 17873 | B400X600-C45/56 | End-I | -222.8703 | U4DLHW- | 1075 | 34.9304 | U7DEH | 722
L23 | B403 | 17873 | B400X600-C45/56 | Middle | 0 | U7DEH | 722 | 45.7341 | U7DEH | 722
L23 | B403 | 17873 | B400X600-C45/56 | End-J | -236.9951 | U4DLHW | 1006 | 238.3621 | U5DWT16 | 1012
L23 | B407 | 18471 | B300X500-C45/56 | End-I | 0 | U7DEH | 441 | 10.244 | U7DEH | 441
L23 | B407 | 18471 | B300X500-C45/56 | Middle | 0 | U7DEH | 441 | 15.366 | U7DEH | 441
L23 | B407 | 18471 | B300X500-C45/56 | End-J | 0 | U7DEH | 441 | 0 | U7DEH | 441
L23 | B408 | 18477 | B300X500-C45/56 | End-I | 0 | U7DEH | 441 | 10.2444 | U7DEH | 441
L23 | B408 | 18477 | B300X500-C45/56 | Middle | 0 | U7DEH | 441 | 15.3665 | U7DEH | 441
L23 | B408 | 18477 | B300X500-C45/56 | End-J | 0 | U7DEH | 441 | 0 | U7DEH | 441
L23 | B414 | 18472 | B300X500-C45/56 | End-I | 0 | U7DEH | 441 | 7.5027 | U7DEH | 441
L23 | B414 | 18472 | B300X500-C45/56 | Middle | -26.725 | U7DEH | 441 | 0 | U7DEH | 441
L23 | B414 | 18472 | B300X500-C45/56 | End-J | -46.7889 | U7DEH | 441 | 0 | U7DEH | 441
L23 | B415 | 18478 | B300X500-C45/56 | End-I | -42.8925 | U7DEH | 441 | 0 | U7DEH | 441
L23 | B415 | 18478 | B300X500-C45/56 | Middle | -17.1861 | U7DEH | 441 | 0 | U7DEH | 441
L23 | B415 | 18478 | B300X500-C45/56 | End-J | 0 | U7DEH | 441 | 6.8422 | U7DEH | 441
L23 | B388 | 18475 | B400X600-C45/56 | End-I | 0 | U7DEH | 722 | 576.1597 | U4DLW | 2571
L23 | B388 | 18475 | B400X600-C45/56 | Middle | -81.4259 | U7DEH | 722 | 231.3372 | U4DLW | 981
L23 | B388 | 18475 | B400X600-C45/56 | End-J | -630.7972 | U4DLW | 2840 | 0 | U4DLW | 1353
L23 | B389 | 18476 | B400X600-C45/56 | End-I | -697.5671 | U4DLHW- | 3176 | 0 | U4DLHW- | 1504
L23 | B389 | 18476 | B400X600-C45/56 | Middle | 0 | U4DLHW- | 799 | 230.9836 | U4DLHW- | 1044
L23 | B389 | 18476 | B400X600-C45/56 | End-J | 0 | U4DLHW- | 814 | 633.8989 | U4DLHW- | 2925
L23 | B391 | 18106 | B400X600-C45/56 | End-I | -359.7357 | U4DLHW | 1553 | 178.2641 | U5DW- | 760
L23 | B391 | 18106 | B400X600-C45/56 | Middle | -5.3113 | U7DEH | 722 | 24.1774 | U7DEH | 722
L23 | B391 | 18106 | B400X600-C45/56 | End-J | -178.1797 | U5DW- | 1029 | 349.5168 | U4DLHW | 1507
L23 | B328 | 18864 | B300X600-C45/56 | End-I | -48.2263 | U7DEH | 541 | 46.2928 | U7DEH | 541
L23 | B328 | 18864 | B300X600-C45/56 | Middle | -13.0118 | U7DEH | 541 | 14.9073 | U7DEH | 541
L23 | B328 | 18864 | B300X600-C45/56 | End-J | -44.0327 | U7DEH | 541 | 45.1018 | U7DEH | 541
L23 | B590 | 18913 | B300X600-C45/56 | End-I | -36.8162 | U7DEH | 541 | 0 | U7DEH | 541
L23 | B590 | 18913 | B300X600-C45/56 | Middle | -94.2356 | U4DLHW | 559 | 0 | U7DEH | 541
L23 | B590 | 18913 | B300X600-C45/56 | End-J | -122.9744 | U4DLHW | 681 | 2.4825 | U7DEH | 541
L23 | B653 | 18959 | B200X500-C45/56 | End-I | -34.753 | U6DLEH | 305 | 0.793 | U7DEH | 294
L23 | B653 | 18959 | B200X500-C45/56 | Middle | 0 | U7DEH | 294 | 7.3001 | U7DEH | 294
L23 | B653 | 18959 | B200X500-C45/56 | End-J | -36.577 | U6DLEH | 314 | 0 | U7DEH | 294
L23 | B712 | 19004 | B200X500-C45/56 | End-I | -62.041 | U4DLW- | 440 | 1.9577 | U7DEH | 294
L23 | B712 | 19004 | B200X500-C45/56 | Middle | 0 | U7DEH | 294 | 6.6401 | U7DEH | 294
L23 | B712 | 19004 | B200X500-C45/56 | End-J | -39.9206 | U4DLHW- | 326 | 0 | U7DEH | 294
L22 | B213 | 18484 | B300X500-C45/56 | End-I | 0 | U7DEH | 441 | 2.8687 | U7DEH | 441
L22 | B213 | 18484 | B300X500-C45/56 | Middle | -17.5986 | U7DEH | 441 | 0 | U7DEH | 441
L22 | B213 | 18484 | B300X500-C45/56 | End-J | -23.6827 | U7DEH | 441 | 0 | U7DEH | 441
L22 | B215 | 18490 | B300X500-C45/56 | End-I | -22.9799 | U7DEH | 441 | 0 | U7DEH | 441
L22 | B215 | 18490 | B300X500-C45/56 | Middle | -8.7901 | U7DEH | 441 | 0 | U7DEH | 441
L22 | B215 | 18490 | B300X500-C45/56 | End-J | 0 | U7DEH | 441 | 3.0832 | U7DEH | 441
L22 | B235 | 18483 | B300X500-C45/56 | End-I | 0 | U7DEH | 441 | 6.7856 | U7DEH | 441
L22 | B235 | 18483 | B300X500-C45/56 | Middle | 0 | U7DEH | 441 | 10.1785 | U7DEH | 441
L22 | B235 | 18483 | B300X500-C45/56 | End-J | 0 | U7DEH | 441 | 0 | U7DEH | 441
L22 | B237 | 18489 | B300X500-C45/56 | End-I | 0 | U7DEH | 441 | 5.9995 | U7DEH | 441
L22 | B237 | 18489 | B300X500-C45/56 | Middle | 0 | U7DEH | 441 | 8.9992 | U7DEH | 441
L22 | B237 | 18489 | B300X500-C45/56 | End-J | 0 | U7DEH | 441 | 0 | U7DEH | 441
L22 | B241 | 17966 | B300X600-C45/56 | End-I | -58.4102 | U7DEH | 541 | 44.8196 | U7DEH | 541
L22 | B241 | 17966 | B300X600-C45/56 | Middle | -18.9245 | U7DEH | 541 | 15.9832 | U7DEH | 541
L22 | B241 | 17966 | B300X600-C45/56 | End-J | -27.2952 | U7DEH | 541 | 0 | U7DEH | 541
L22 | B257 | 18013 | B400X600-C45/56 | End-I | -9.2242 | U7DEH | 722 | 8.3902 | U7DEH | 722
L22 | B257 | 18013 | B400X600-C45/56 | Middle | -14.4004 | U7DEH | 722 | 33.7951 | U7DEH | 722
L22 | B257 | 18013 | B400X600-C45/56 | End-J | -68.5203 | U7DEH | 722 | 98.1024 | U7DEH | 722
L22 | B260 | 18702 | B600X600-C45/56 | End-I | -217.8245 | U4DLWT19 | 1385 | 69.1491 | U4DLWT23 | 1104
L22 | B260 | 18702 | B600X600-C45/56 | Middle | 0 | U7DEH | 1083 | 140.882 | U4DLWT23 | 1436
L22 | B260 | 18702 | B600X600-C45/56 | End-J | -271.0763 | U4DLHW- | 1575 | 0 | U7DEH | 1083
L22 | B332 | 18154 | B300X600-C45/56 | End-I | -42.2758 | U7DEH | 541 | 206.4827 | U4DLHW | 881
L22 | B332 | 18154 | B300X600-C45/56 | Middle | -10.7647 | U7DEH | 541 | 3.538 | U7DEH | 541
L22 | B332 | 18154 | B300X600-C45/56 | End-J | -137.1237 | U4DLHW | 578 | 8.1242 | U7DEH | 541
L22 | B333 | 18701 | B600X600-C45/56 | End-I | -289.8213 | U4DLHW | 1613 | 42.1911 | U7DEH | 1083
L22 | B333 | 18701 | B600X600-C45/56 | Middle | 0 | U7DEH | 1083 | 132.5373 | U4DLHWT22 | 1359
L22 | B333 | 18701 | B600X600-C45/56 | End-J | -265.3941 | U4DLW | 1552 | 0 | U7DEH | 1083
L22 | B342 | 18060 | B300X600-C45/56 | End-I | -181.6826 | U4DLHW- | 898 | 129.4223 | U5DW | 646
L22 | B342 | 18060 | B300X600-C45/56 | Middle | -32.3511 | U7DEH | 541 | 59.5208 | U7DEH | 541
L22 | B342 | 18060 | B300X600-C45/56 | End-J | -120.9239 | U5DW | 597 | 158.3448 | U5DHW- | 807
L22 | B381 | 18201 | B300X600-C45/56 | End-I | -37.5071 | U7DEH | 541 | 0 | U7DEH | 541
L22 | B381 | 18201 | B300X600-C45/56 | Middle | -43.808 | U7DEH | 541 | 34.3683 | U7DEH | 541
L22 | B381 | 18201 | B300X600-C45/56 | End-J | -72.1687 | U7DEH | 541 | 58.8982 | U7DEH | 541
L22 | B400 | 17920 | B400X600-C45/56 | End-I | -229.9323 | U4DLHW- | 1068 | 32.5007 | U7DEH | 722
L22 | B400 | 17920 | B400X600-C45/56 | Middle | 0 | U7DEH | 722 | 63.4267 | U7DEH | 722
L22 | B400 | 17920 | B400X600-C45/56 | End-J | -248.6735 | U5DW- | 1120 | 237.6504 | U4DLHW | 1076
L22 | B403 | 17874 | B400X600-C45/56 | End-I | -235.3016 | U4DLW- | 1086 | 40.124 | U7DEH | 722
L22 | B403 | 17874 | B400X600-C45/56 | Middle | 0 | U7DEH | 722 | 64.796 | U7DEH | 722
L22 | B403 | 17874 | B400X600-C45/56 | End-J | -259.9551 | U5DHW | 1154 | 241.1478 | U5DWT16 | 1024
L22 | B407 | 18481 | B300X500-C45/56 | End-I | 0 | U7DEH | 441 | 5.516 | U7DEH | 441
L22 | B407 | 18481 | B300X500-C45/56 | Middle | 0 | U7DEH | 441 | 8.274 | U7DEH | 441
L22 | B407 | 18481 | B300X500-C45/56 | End-J | 0 | U7DEH | 441 | 0 | U7DEH | 441
L22 | B408 | 18487 | B300X500-C45/56 | End-I | 0 | U7DEH | 441 | 5.5162 | U7DEH | 441
L22 | B408 | 18487 | B300X500-C45/56 | Middle | 0 | U7DEH | 441 | 8.2743 | U7DEH | 441
L22 | B408 | 18487 | B300X500-C45/56 | End-J | 0 | U7DEH | 441 | 0 | U7DEH | 441
L22 | B414 | 18482 | B300X500-C45/56 | End-I | 0 | U7DEH | 441 | 4.0577 | U7DEH | 441
L22 | B414 | 18482 | B300X500-C45/56 | Middle | -14.1163 | U7DEH | 441 | 0 | U7DEH | 441
L22 | B414 | 18482 | B300X500-C45/56 | End-J | -24.9187 | U7DEH | 441 | 0 | U7DEH | 441
L22 | B415 | 18488 | B300X500-C45/56 | End-I | -22.27 | U7DEH | 441 | 0 | U7DEH | 441
L22 | B415 | 18488 | B300X500-C45/56 | Middle | -8.4297 | U7DEH | 441 | 0 | U7DEH | 441
L22 | B415 | 18488 | B300X500-C45/56 | End-J | 0 | U7DEH | 441 | 2.9563 | U7DEH | 441
L22 | B388 | 18485 | B400X600-C45/56 | End-I | 0 | U7DEH | 722 | 579.6789 | U4DLW | 2588
L22 | B388 | 18485 | B400X600-C45/56 | Middle | -189.1265 | U4DLW | 819 | 284.194 | U4DLW | 1215
L22 | B388 | 18485 | B400X600-C45/56 | End-J | -674.4627 | U4DLW | 3086 | 0 | U4DLW | 1483
L22 | B389 | 18486 | B400X600-C45/56 | End-I | -752.5223 | U4DLHW- | 3487 | 0 | U4DLHW- | 1662
L22 | B389 | 18486 | B400X600-C45/56 | Middle | -201.7678 | U4DLHW- | 866 | 272.7262 | U4DLHW- | 1163
L22 | B389 | 18486 | B400X600-C45/56 | End-J | 0 | U4DLHW- | 793 | 682.2352 | U4DLHW- | 3098
L22 | B391 | 18107 | B400X600-C45/56 | End-I | -253.7473 | U4DLHW | 1079 | 56.6851 | U7DEH | 722
L22 | B391 | 18107 | B400X600-C45/56 | Middle | -5.2332 | U7DEH | 722 | 24.183 | U7DEH | 722
L22 | B391 | 18107 | B400X600-C45/56 | End-J | -57.2876 | U7DEH | 722 | 259.3492 | U4DLHW | 1177
L22 | B328 | 18865 | B300X600-C45/56 | End-I | -55.091 | U7DEH | 541 | 48.7362 | U7DEH | 541
L22 | B328 | 18865 | B300X600-C45/56 | Middle | -14.2315 | U7DEH | 541 | 16.7504 | U7DEH | 541
L22 | B328 | 18865 | B300X600-C45/56 | End-J | -47.0841 | U7DEH | 541 | 51.2991 | U7DEH | 541
L22 | B590 | 18914 | B300X600-C45/56 | End-I | -25.3366 | U7DEH | 541 | 10.1914 | U7DEH | 541
L22 | B590 | 18914 | B300X600-C45/56 | Middle | -56.7913 | U7DEH | 541 | 0 | U7DEH | 541
L22 | B590 | 18914 | B300X600-C45/56 | End-J | -121.772 | U4DLHW | 618 | 0 | U7DEH | 541
L22 | B653 | 18960 | B200X500-C45/56 | End-I | -35.0148 | U6DLEH | 315 | 1.0791 | U7DEH | 294
L22 | B653 | 18960 | B200X500-C45/56 | Middle | 0 | U7DEH | 294 | 7.4958 | U7DEH | 294
L22 | B653 | 18960 | B200X500-C45/56 | End-J | -36.8479 | U6DLEH | 324 | 0 | U7DEH | 294
L22 | B712 | 19005 | B200X500-C45/56 | End-I | -36.6372 | U4DLW- | 335 | 0 | U7DEH | 294
L22 | B712 | 19005 | B200X500-C45/56 | Middle | 0 | U7DEH | 294 | 7.0717 | U7DEH | 294
L22 | B712 | 19005 | B200X500-C45/56 | End-J | -31.6296 | U4DLW- | 310 | 0 | U7DEH | 294
L21 | B213 | 18494 | B300X500-C45/56 | End-I | 0 | U7DEH | 441 | 3.2021 | U7DEH | 441
L21 | B213 | 18494 | B300X500-C45/56 | Middle | -17.9704 | U7DEH | 441 | 0 | U7DEH | 441
L21 | B213 | 18494 | B300X500-C45/56 | End-J | -24.1076 | U7DEH | 441 | 0 | U7DEH | 441
L21 | B215 | 18500 | B300X500-C45/56 | End-I | -23.3956 | U7DEH | 441 | 0 | U7DEH | 441
L21 | B215 | 18500 | B300X500-C45/56 | Middle | -9.2066 | U7DEH | 441 | 0 | U7DEH | 441
L21 | B215 | 18500 | B300X500-C45/56 | End-J | 0 | U7DEH | 441 | 3.4187 | U7DEH | 441
L21 | B235 | 18493 | B300X500-C45/56 | End-I | 0 | U7DEH | 441 | 6.7856 | U7DEH | 441
L21 | B235 | 18493 | B300X500-C45/56 | Middle | 0 | U7DEH | 441 | 10.1785 | U7DEH | 441
L21 | B235 | 18493 | B300X500-C45/56 | End-J | 0 | U7DEH | 441 | 0 | U7DEH | 441
L21 | B237 | 18499 | B300X500-C45/56 | End-I | 0 | U7DEH | 441 | 5.9995 | U7DEH | 441
L21 | B237 | 18499 | B300X500-C45/56 | Middle | 0 | U7DEH | 441 | 8.9992 | U7DEH | 441
L21 | B237 | 18499 | B300X500-C45/56 | End-J | 0 | U7DEH | 441 | 0 | U7DEH | 441
L21 | B241 | 17967 | B300X600-C45/56 | End-I | -63.967 | U7DEH | 541 | 46.1593 | U7DEH | 541
L21 | B241 | 17967 | B300X600-C45/56 | Middle | -20.1798 | U7DEH | 541 | 16.2618 | U7DEH | 541
L21 | B241 | 17967 | B300X600-C45/56 | End-J | -25.769 | U7DEH | 541 | 1.8707 | U7DEH | 541
L21 | B257 | 18014 | B400X600-C45/56 | End-I | -8.509 | U7DEH | 722 | 9.5291 | U7DEH | 722
L21 | B257 | 18014 | B400X600-C45/56 | Middle | -15.9188 | U7DEH | 722 | 34.5699 | U7DEH | 722
L21 | B257 | 18014 | B400X600-C45/56 | End-J | -75.449 | U7DEH | 722 | 169.7502 | U4DLHW- | 742
L21 | B260 | 18704 | B600X600-C45/56 | End-I | -256.3809 | U4DLWT11 | 1375 | 48.653 | U7DEH | 1083
L21 | B260 | 18704 | B600X600-C45/56 | Middle | 0 | U7DEH | 1083 | 143.965 | U4DLWT23 | 1398
L21 | B260 | 18704 | B600X600-C45/56 | End-J | -282.3983 | U4DLHW- | 1543 | 0 | U7DEH | 1083
L21 | B332 | 18155 | B300X600-C45/56 | End-I | -47.9483 | U7DEH | 541 | 217.5512 | U4DLHW | 939
L21 | B332 | 18155 | B300X600-C45/56 | Middle | -9.9147 | U7DEH | 541 | 3.6097 | U7DEH | 541
L21 | B332 | 18155 | B300X600-C45/56 | End-J | -137.1556 | U4DLHW | 589 | 11.2188 | U7DEH | 541
L21 | B333 | 18703 | B600X600-C45/56 | End-I | -298.922 | U4DLHW | 1570 | 43.8756 | U7DEH | 1083
L21 | B333 | 18703 | B600X600-C45/56 | Middle | 0 | U7DEH | 1083 | 135.1038 | U4DLHWT22 | 1304
L21 | B333 | 18703 | B600X600-C45/56 | End-J | -273.9292 | U4DLW | 1490 | 0 | U7DEH | 1083
L21 | B342 | 18061 | B300X600-C45/56 | End-I | -206.547 | U4DLHW- | 958 | 159.929 | U5DW | 724
L21 | B342 | 18061 | B300X600-C45/56 | Middle | -37.0416 | U7DEH | 541 | 61.3198 | U7DEH | 541
L21 | B342 | 18061 | B300X600-C45/56 | End-J | -149.3201 | U5DHW | 670 | 181.8391 | U5DHW- | 862
L21 | B381 | 18202 | B300X600-C45/56 | End-I | -35.2611 | U7DEH | 541 | 0 | U7DEH | 541
L21 | B381 | 18202 | B300X600-C45/56 | Middle | -48.5062 | U7DEH | 541 | 35.0822 | U7DEH | 541
L21 | B381 | 18202 | B300X600-C45/56 | End-J | -126.232 | U4DLHW- | 556 | 60.8814 | U7DEH | 541
L21 | B400 | 17921 | B400X600-C45/56 | End-I | -252.7781 | U4DLHW- | 1121 | 36.1885 | U7DEH | 722
L21 | B400 | 17921 | B400X600-C45/56 | Middle | -1.0871 | U7DEH | 722 | 66.3351 | U7DEH | 722
L21 | B400 | 17921 | B400X600-C45/56 | End-J | -273.7602 | U5DW | 1204 | 273.9618 | U4DLHWT11 | 1169
L21 | B403 | 17875 | B400X600-C45/56 | End-I | -256.5648 | U4DLW- | 1155 | 43.4767 | U7DEH | 722
L21 | B403 | 17875 | B400X600-C45/56 | Middle | -0.6775 | U7DEH | 722 | 67.5101 | U7DEH | 722
L21 | B403 | 17875 | B400X600-C45/56 | End-J | -288.9229 | U4DLHW | 1235 | 262.479 | U5DWT16 | 1118
L21 | B407 | 18491 | B300X500-C45/56 | End-I | 0 | U7DEH | 441 | 5.516 | U7DEH | 441
L21 | B407 | 18491 | B300X500-C45/56 | Middle | 0 | U7DEH | 441 | 8.274 | U7DEH | 441
L21 | B407 | 18491 | B300X500-C45/56 | End-J | 0 | U7DEH | 441 | 0 | U7DEH | 441
L21 | B408 | 18497 | B300X500-C45/56 | End-I | 0 | U7DEH | 441 | 5.5162 | U7DEH | 441
L21 | B408 | 18497 | B300X500-C45/56 | Middle | 0 | U7DEH | 441 | 8.2743 | U7DEH | 441
L21 | B408 | 18497 | B300X500-C45/56 | End-J | 0 | U7DEH | 441 | 0 | U7DEH | 441
L21 | B414 | 18492 | B300X500-C45/56 | End-I | 0 | U7DEH | 441 | 4.3375 | U7DEH | 441
L21 | B414 | 18492 | B300X500-C45/56 | Middle | -14.3683 | U7DEH | 441 | 0 | U7DEH | 441
L21 | B414 | 18492 | B300X500-C45/56 | End-J | -25.1706 | U7DEH | 441 | 0 | U7DEH | 441
L21 | B415 | 18498 | B300X500-C45/56 | End-I | -22.6171 | U7DEH | 441 | 0 | U7DEH | 441
L21 | B415 | 18498 | B300X500-C45/56 | Middle | -8.7771 | U7DEH | 441 | 0 | U7DEH | 441
L21 | B415 | 18498 | B300X500-C45/56 | End-J | 0 | U7DEH | 441 | 3.3407 | U7DEH | 441
L21 | B388 | 18495 | B400X600-C45/56 | End-I | 0 | U7DEH | 722 | 578.6539 | U4DLW | 2583
L21 | B388 | 18495 | B400X600-C45/56 | Middle | -190.5714 | U4DLW | 819 | 284.1245 | U4DLW | 1221
L21 | B388 | 18495 | B400X600-C45/56 | End-J | -677.0748 | U4DLW | 3090 | 0 | U4DLW | 1478
L21 | B389 | 18496 | B400X600-C45/56 | End-I | -759.4391 | U4DLHW- | 3507 | 0 | U4DLHW- | 1659
L21 | B389 | 18496 | B400X600-C45/56 | Middle | -203.5846 | U4DLHW- | 866 | 276.0807 | U4DLHW- | 1180
L21 | B389 | 18496 | B400X600-C45/56 | End-J | 0 | U4DLHW- | 802 | 691.2595 | U4DLHW- | 3144
L21 | B391 | 18108 | B400X600-C45/56 | End-I | -267.573 | U4DLHW | 1158 | 65.7283 | U7DEH | 722
L21 | B391 | 18108 | B400X600-C45/56 | Middle | -7.1823 | U7DEH | 722 | 23.6342 | U7DEH | 722
L21 | B391 | 18108 | B400X600-C45/56 | End-J | -141.0295 | U5DW- | 756 | 269.5079 | U4DLHW | 1253
L21 | B328 | 18866 | B300X600-C45/56 | End-I | -58.8752 | U7DEH | 541 | 54.7364 | U7DEH | 541
L21 | B328 | 18866 | B300X600-C45/56 | Middle | -15.9495 | U7DEH | 541 | 17.9018 | U7DEH | 541
L21 | B328 | 18866 | B300X600-C45/56 | End-J | -52.661 | U7DEH | 541 | 54.9182 | U7DEH | 541
L21 | B590 | 18915 | B300X600-C45/56 | End-I | -24.9199 | U7DEH | 541 | 9.4396 | U7DEH | 541
L21 | B590 | 18915 | B300X600-C45/56 | Middle | -54.5389 | U7DEH | 541 | 0 | U7DEH | 541
L21 | B590 | 18915 | B300X600-C45/56 | End-J | -118.6707 | U4DLHW | 597 | 1.3228 | U7DEH | 541
L21 | B653 | 18961 | B200X500-C45/56 | End-I | -35.3862 | U6DLEH | 331 | 1.3949 | U7DEH | 294
L21 | B653 | 18961 | B200X500-C45/56 | Middle | 0 | U7DEH | 294 | 7.6322 | U7DEH | 294
L21 | B653 | 18961 | B200X500-C45/56 | End-J | -37.415 | U6DLEH | 342 | 0 | U7DEH | 294
L21 | B712 | 19006 | B200X500-C45/56 | End-I | -37.2031 | U4DLW- | 342 | 0 | U7DEH | 294
L21 | B712 | 19006 | B200X500-C45/56 | Middle | 0 | U7DEH | 294 | 7.1796 | U7DEH | 294
L21 | B712 | 19006 | B200X500-C45/56 | End-J | -31.6355 | U4DLW- | 313 | 0 | U7DEH | 294
L20 | B213 | 18504 | B300X500-C45/56 | End-I | 0 | U7DEH | 441 | 3.1795 | U7DEH | 441
L20 | B213 | 18504 | B300X500-C45/56 | Middle | -17.9679 | U7DEH | 441 | 0 | U7DEH | 441
L20 | B213 | 18504 | B300X500-C45/56 | End-J | -24.1171 | U7DEH | 441 | 0 | U7DEH | 441
L20 | B215 | 18510 | B300X500-C45/56 | End-I | -23.4053 | U7DEH | 441 | 0 | U7DEH | 441
L20 | B215 | 18510 | B300X500-C45/56 | Middle | -9.2168 | U7DEH | 441 | 0 | U7DEH | 441
L20 | B215 | 18510 | B300X500-C45/56 | End-J | 0 | U7DEH | 441 | 3.3938 | U7DEH | 441
L20 | B235 | 18503 | B300X500-C45/56 | End-I | 0 | U7DEH | 441 | 6.7856 | U7DEH | 441
L20 | B235 | 18503 | B300X500-C45/56 | Middle | 0 | U7DEH | 441 | 10.1785 | U7DEH | 441
L20 | B235 | 18503 | B300X500-C45/56 | End-J | 0 | U7DEH | 441 | 0 | U7DEH | 441
L20 | B237 | 18509 | B300X500-C45/56 | End-I | 0 | U7DEH | 441 | 5.9995 | U7DEH | 441
L20 | B237 | 18509 | B300X500-C45/56 | Middle | 0 | U7DEH | 441 | 8.9992 | U7DEH | 441
L20 | B237 | 18509 | B300X500-C45/56 | End-J | 0 | U7DEH | 441 | 0 | U7DEH | 441
L20 | B241 | 17968 | B300X600-C45/56 | End-I | -64.5497 | U7DEH | 541 | 49.8842 | U7DEH | 541
L20 | B241 | 17968 | B300X600-C45/56 | Middle | -20.511 | U7DEH | 541 | 17.1852 | U7DEH | 541
L20 | B241 | 17968 | B300X600-C45/56 | End-J | -25.9652 | U7DEH | 541 | 2.3213 | U7DEH | 541
L20 | B257 | 18015 | B400X600-C45/56 | End-I | -8.992 | U7DEH | 722 | 9.4084 | U7DEH | 722
L20 | B257 | 18015 | B400X600-C45/56 | Middle | -17.457 | U7DEH | 722 | 34.6301 | U7DEH | 722
L20 | B257 | 18015 | B400X600-C45/56 | End-J | -79.6641 | U7DEH | 722 | 179.2897 | U4DLHW- | 775
L20 | B260 | 18706 | B600X600-C45/56 | End-I | -262.8576 | U4DLWT11 | 1379 | 49.9276 | U7DEH | 1083
L20 | B260 | 18706 | B600X600-C45/56 | Middle | 0 | U7DEH | 1083 | 145.801 | U4DLWT23 | 1357
L20 | B260 | 18706 | B600X600-C45/56 | End-J | -288.2835 | U4DLHW- | 1504 | 0 | U7DEH | 1083
L20 | B332 | 18156 | B300X600-C45/56 | End-I | -53 | U7DEH | 541 | 224.017 | U4DLHW | 959
L20 | B332 | 18156 | B300X600-C45/56 | Middle | -9.6677 | U7DEH | 541 | 3.6702 | U7DEH | 541
L20 | B332 | 18156 | B300X600-C45/56 | End-J | -137.5044 | U4DLHW | 579 | 13.7431 | U7DEH | 541
L20 | B333 | 18705 | B600X600-C45/56 | End-I | -305.8435 | U4DLHW | 1550 | 44.8581 | U7DEH | 1083
L20 | B333 | 18705 | B600X600-C45/56 | Middle | 0 | U7DEH | 1083 | 136.2735 | U4DLHWT22 | 1263
L20 | B333 | 18705 | B600X600-C45/56 | End-J | -280.3121 | U4DLW | 1461 | 0 | U7DEH | 1083
L20 | B342 | 18062 | B300X600-C45/56 | End-I | -220.8467 | U4DLHW- | 984 | 176.6217 | U5DHW | 768
L20 | B342 | 18062 | B300X600-C45/56 | Middle | -39.5201 | U7DEH | 541 | 62.5832 | U7DEH | 541
L20 | B342 | 18062 | B300X600-C45/56 | End-J | -165.0099 | U5DHW | 706 | 195.587 | U5DHW- | 882
L20 | B381 | 18203 | B300X600-C45/56 | End-I | -34.1293 | U7DEH | 541 | 0.585 | U7DEH | 541
L20 | B381 | 18203 | B300X600-C45/56 | Middle | -49.8789 | U7DEH | 541 | 37.2546 | U7DEH | 541
L20 | B381 | 18203 | B300X600-C45/56 | End-J | -136.8971 | U4DLHW | 577 | 64.7657 | U7DEH | 541
L20 | B400 | 17922 | B400X600-C45/56 | End-I | -263.6973 | U4DLHW- | 1171 | 38.1493 | U7DEH | 722
L20 | B400 | 17922 | B400X600-C45/56 | Middle | -2.3762 | U7DEH | 722 | 68.116 | U7DEH | 722
L20 | B400 | 17922 | B400X600-C45/56 | End-J | -291.3711 | U5DW | 1251 | 285.6646 | U4DLHWT11 | 1221
L20 | B403 | 17876 | B400X600-C45/56 | End-I | -266.1675 | U4DLW- | 1192 | 45.2931 | U7DEH | 722
L20 | B403 | 17876 | B400X600-C45/56 | Middle | -2.0154 | U7DEH | 722 | 69.1293 | U7DEH | 722
L20 | B403 | 17876 | B400X600-C45/56 | End-J | -306.5445 | U4DLHW | 1314 | 274.2049 | U5DWT16 | 1170
L20 | B407 | 18501 | B300X500-C45/56 | End-I | 0 | U7DEH | 441 | 5.516 | U7DEH | 441
L20 | B407 | 18501 | B300X500-C45/56 | Middle | 0 | U7DEH | 441 | 8.274 | U7DEH | 441
L20 | B407 | 18501 | B300X500-C45/56 | End-J | 0 | U7DEH | 441 | 0 | U7DEH | 441
L20 | B408 | 18507 | B300X500-C45/56 | End-I | 0 | U7DEH | 441 | 5.5162 | U7DEH | 441
L20 | B408 | 18507 | B300X500-C45/56 | Middle | 0 | U7DEH | 441 | 8.2743 | U7DEH | 441
L20 | B408 | 18507 | B300X500-C45/56 | End-J | 0 | U7DEH | 441 | 0 | U7DEH | 441
L20 | B414 | 18502 | B300X500-C45/56 | End-I | 0 | U7DEH | 441 | 4.3128 | U7DEH | 441
L20 | B414 | 18502 | B300X500-C45/56 | Middle | -14.4304 | U7DEH | 441 | 0 | U7DEH | 441
L20 | B414 | 18502 | B300X500-C45/56 | End-J | -25.2323 | U7DEH | 441 | 0 | U7DEH | 441
L20 | B415 | 18508 | B300X500-C45/56 | End-I | -22.6328 | U7DEH | 441 | 0 | U7DEH | 441
L20 | B415 | 18508 | B300X500-C45/56 | Middle | -8.7931 | U7DEH | 441 | 0 | U7DEH | 441
L20 | B415 | 18508 | B300X500-C45/56 | End-J | 0 | U7DEH | 441 | 3.2873 | U7DEH | 441
L20 | B388 | 18505 | B400X600-C45/56 | End-I | -176.4577 | U5DHW- | 743 | 573.9562 | U4DLW | 2560
L20 | B388 | 18505 | B400X600-C45/56 | Middle | -189.0715 | U4DLW | 809 | 282.3939 | U4DLW | 1206
L20 | B388 | 18505 | B400X600-C45/56 | End-J | -672.5389 | U4DLW | 3067 | 0 | U4DLW | 1468
L20 | B389 | 18506 | B400X600-C45/56 | End-I | -758.2521 | U4DLHW- | 3505 | 0 | U4DLHW- | 1661
L20 | B389 | 18506 | B400X600-C45/56 | Middle | -203.3953 | U4DLHW- | 865 | 275.2901 | U4DLHW- | 1176
L20 | B389 | 18506 | B400X600-C45/56 | End-J | -210.0327 | U5DW | 888 | 689.1886 | U4DLHW- | 3133
L20 | B391 | 18109 | B400X600-C45/56 | End-I | -270.9494 | U4DLHW | 1155 | 73.5022 | U7DEH | 722
L20 | B391 | 18109 | B400X600-C45/56 | Middle | -8.2195 | U7DEH | 722 | 23.526 | U7DEH | 722
L20 | B391 | 18109 | B400X600-C45/56 | End-J | -156.5183 | U5DW- | 757 | 272.5907 | U4DLHW | 1215
L20 | B328 | 18867 | B300X600-C45/56 | End-I | -60.335 | U7DEH | 541 | 57.5904 | U7DEH | 541
L20 | B328 | 18867 | B300X600-C45/56 | Middle | -16.8176 | U7DEH | 541 | 18.3405 | U7DEH | 541
L20 | B328 | 18867 | B300X600-C45/56 | End-J | -55.3901 | U7DEH | 541 | 56.306 | U7DEH | 541
L20 | B590 | 18916 | B300X600-C45/56 | End-I | -23.501 | U7DEH | 541 | 8.8444 | U7DEH | 541
L20 | B590 | 18916 | B300X600-C45/56 | Middle | -52.7282 | U7DEH | 541 | 0 | U7DEH | 541
L20 | B590 | 18916 | B300X600-C45/56 | End-J | -116.6168 | U4DLHW | 560 | 3.6521 | U7DEH | 541
L20 | B653 | 18962 | B200X500-C45/56 | End-I | -35.6262 | U6DLEH | 338 | 1.5921 | U7DEH | 294
L20 | B653 | 18962 | B200X500-C45/56 | Middle | 0 | U7DEH | 294 | 7.7147 | U7DEH | 294
L20 | B653 | 18962 | B200X500-C45/56 | End-J | -37.7877 | U6DLEH | 349 | 0 | U7DEH | 294
L20 | B712 | 19007 | B200X500-C45/56 | End-I | -36.1244 | U4DLW- | 321 | 0 | U7DEH | 294
L20 | B712 | 19007 | B200X500-C45/56 | Middle | 0 | U7DEH | 294 | 7.2591 | U7DEH | 294
L20 | B712 | 19007 | B200X500-C45/56 | End-J | -32.2967 | U4DLW- | 302 | 0 | U7DEH | 294
L19 | B213 | 18514 | B300X500-C45/56 | End-I | 0 | U7DEH | 441 | 3.2134 | U7DEH | 441
L19 | B213 | 18514 | B300X500-C45/56 | Middle | -18.0248 | U7DEH | 441 | 0 | U7DEH | 441
L19 | B213 | 18514 | B300X500-C45/56 | End-J | -24.1874 | U7DEH | 441 | 0 | U7DEH | 441
L19 | B215 | 18520 | B300X500-C45/56 | End-I | -23.4784 | U7DEH | 441 | 0 | U7DEH | 441
L19 | B215 | 18520 | B300X500-C45/56 | Middle | -9.2904 | U7DEH | 441 | 0 | U7DEH | 441
L19 | B215 | 18520 | B300X500-C45/56 | End-J | 0 | U7DEH | 441 | 3.4272 | U7DEH | 441
L19 | B235 | 18513 | B300X500-C45/56 | End-I | 0 | U7DEH | 441 | 6.7856 | U7DEH | 441
L19 | B235 | 18513 | B300X500-C45/56 | Middle | 0 | U7DEH | 441 | 10.1785 | U7DEH | 441
L19 | B235 | 18513 | B300X500-C45/56 | End-J | 0 | U7DEH | 441 | 0 | U7DEH | 441
L19 | B237 | 18519 | B300X500-C45/56 | End-I | 0 | U7DEH | 441 | 5.9995 | U7DEH | 441
L19 | B237 | 18519 | B300X500-C45/56 | Middle | 0 | U7DEH | 441 | 8.9992 | U7DEH | 441
L19 | B237 | 18519 | B300X500-C45/56 | End-J | 0 | U7DEH | 441 | 0 | U7DEH | 441
L19 | B241 | 17969 | B300X600-C45/56 | End-I | -63.9106 | U7DEH | 541 | 50.686 | U7DEH | 541
L19 | B241 | 17969 | B300X600-C45/56 | Middle | -20.5513 | U7DEH | 541 | 17.3667 | U7DEH | 541
L19 | B241 | 17969 | B300X600-C45/56 | End-J | -25.3992 | U7DEH | 541 | 2.5694 | U7DEH | 541
L19 | B257 | 18016 | B400X600-C45/56 | End-I | -9.242 | U7DEH | 722 | 9.539 | U7DEH | 722
L19 | B257 | 18016 | B400X600-C45/56 | Middle | -17.9708 | U7DEH | 722 | 34.2205 | U7DEH | 722
L19 | B257 | 18016 | B400X600-C45/56 | End-J | -81.2031 | U7DEH | 722 | 185.0668 | U4DLHW- | 793
L19 | B260 | 18708 | B600X600-C45/56 | End-I | -266.8171 | U4DLWT11 | 1371 | 50.9181 | U7DEH | 1083
L19 | B260 | 18708 | B600X600-C45/56 | Middle | 0 | U7DEH | 1083 | 147.268 | U4DLHWT23 | 1318
L19 | B260 | 18708 | B600X600-C45/56 | End-J | -314.4972 | U4DLHW- | 1489 | 0 | U7DEH | 1083
L19 | B332 | 18157 | B300X600-C45/56 | End-I | -56.4754 | U7DEH | 541 | 226.6295 | U4DLHW | 971
L19 | B332 | 18157 | B300X600-C45/56 | Middle | -9.506 | U7DEH | 541 | 3.9198 | U7DEH | 541
L19 | B332 | 18157 | B300X600-C45/56 | End-J | -136.9859 | U4DLHW | 577 | 16.2716 | U7DEH | 541
L19 | B333 | 18707 | B600X600-C45/56 | End-I | -309.9683 | U4DLHW | 1534 | 45.6328 | U7DEH | 1083
L19 | B333 | 18707 | B600X600-C45/56 | Middle | 0 | U7DEH | 1083 | 137.3182 | U4DLHWT22 | 1223
L19 | B333 | 18707 | B600X600-C45/56 | End-J | -284.0402 | U4DLHW | 1445 | 0 | U7DEH | 1083
L19 | B342 | 18063 | B300X600-C45/56 | End-I | -228.2662 | U4DLHW- | 994 | 185.3272 | U5DHW | 788
L19 | B342 | 18063 | B300X600-C45/56 | Middle | -40.1531 | U7DEH | 541 | 62.4301 | U7DEH | 541
L19 | B342 | 18063 | B300X600-C45/56 | End-J | -173.1758 | U5DHW | 734 | 202.8268 | U5DHW- | 886
L19 | B381 | 18204 | B300X600-C45/56 | End-I | -33.1113 | U7DEH | 541 | 1.6226 | U7DEH | 541
L19 | B381 | 18204 | B300X600-C45/56 | Middle | -49.874 | U7DEH | 541 | 37.888 | U7DEH | 541
L19 | B381 | 18204 | B300X600-C45/56 | End-J | -140.7452 | U4DLHW | 593 | 65.9627 | U7DEH | 541
L19 | B400 | 17923 | B400X600-C45/56 | End-I | -270.4125 | U4DLHW- | 1200 | 39.506 | U7DEH | 722
L19 | B400 | 17923 | B400X600-C45/56 | Middle | -2.8029 | U7DEH | 722 | 68.9627 | U7DEH | 722
L19 | B400 | 17923 | B400X600-C45/56 | End-J | -302.1014 | U5DW | 1294 | 290.3299 | U4DLHWT11 | 1241
L19 | B403 | 17877 | B400X600-C45/56 | End-I | -271.8141 | U4DLW- | 1213 | 46.6247 | U7DEH | 722
L19 | B403 | 17877 | B400X600-C45/56 | Middle | -2.4976 | U7DEH | 722 | 69.8354 | U7DEH | 722
L19 | B403 | 17877 | B400X600-C45/56 | End-J | -317.5089 | U4DLHW | 1363 | 279.1199 | U5DWT16 | 1192
L19 | B407 | 18511 | B300X500-C45/56 | End-I | 0 | U7DEH | 441 | 5.516 | U7DEH | 441
L19 | B407 | 18511 | B300X500-C45/56 | Middle | 0 | U7DEH | 441 | 8.274 | U7DEH | 441
L19 | B407 | 18511 | B300X500-C45/56 | End-J | 0 | U7DEH | 441 | 0 | U7DEH | 441
L19 | B408 | 18517 | B300X500-C45/56 | End-I | 0 | U7DEH | 441 | 5.5162 | U7DEH | 441
L19 | B408 | 18517 | B300X500-C45/56 | Middle | 0 | U7DEH | 441 | 8.2743 | U7DEH | 441
L19 | B408 | 18517 | B300X500-C45/56 | End-J | 0 | U7DEH | 441 | 0 | U7DEH | 441
L19 | B414 | 18512 | B300X500-C45/56 | End-I | 0 | U7DEH | 441 | 4.346 | U7DEH | 441
L19 | B414 | 18512 | B300X500-C45/56 | Middle | -14.5054 | U7DEH | 441 | 0 | U7DEH | 441
L19 | B414 | 18512 | B300X500-C45/56 | End-J | -25.307 | U7DEH | 441 | 0 | U7DEH | 441
L19 | B415 | 18518 | B300X500-C45/56 | End-I | -22.6945 | U7DEH | 441 | 0 | U7DEH | 441
L19 | B415 | 18518 | B300X500-C45/56 | Middle | -8.8552 | U7DEH | 441 | 0 | U7DEH | 441
L19 | B415 | 18518 | B300X500-C45/56 | End-J | 0 | U7DEH | 441 | 3.3219 | U7DEH | 441
L19 | B388 | 18515 | B400X600-C45/56 | End-I | -197.1713 | U5DHW- | 832 | 561.8572 | U4DLW | 2502
L19 | B388 | 18515 | B400X600-C45/56 | Middle | -185.1469 | U4DLW | 784 | 277.9292 | U4DLW | 1186
L19 | B388 | 18515 | B400X600-C45/56 | End-J | -661.0761 | U4DLW | 3005 | 0 | U4DLW | 1437
L19 | B389 | 18516 | B400X600-C45/56 | End-I | -748.1666 | U4DLHW- | 3449 | 0 | U4DLHW- | 1634
L19 | B389 | 18516 | B400X600-C45/56 | Middle | -200.0912 | U4DLHW- | 845 | 271.9082 | U4DLHW- | 1160
L19 | B389 | 18516 | B400X600-C45/56 | End-J | -235.6472 | U5DW | 1000 | 678.0317 | U4DLHW- | 3077
L19 | B391 | 18110 | B400X600-C45/56 | End-I | -270.2204 | U4DLHW | 1152 | 77.6142 | U7DEH | 722
L19 | B391 | 18110 | B400X600-C45/56 | Middle | -8.7639 | U7DEH | 722 | 23.0914 | U7DEH | 722
L19 | B391 | 18110 | B400X600-C45/56 | End-J | -166.3112 | U5DW- | 756 | 271.5614 | U4DLHW | 1179
L19 | B328 | 18868 | B300X600-C45/56 | End-I | -60.5914 | U7DEH | 541 | 58.2403 | U7DEH | 541
L19 | B328 | 18868 | B300X600-C45/56 | Middle | -17.015 | U7DEH | 541 | 18.4205 | U7DEH | 541
L19 | B328 | 18868 | B300X600-C45/56 | End-J | -56.011 | U7DEH | 541 | 56.5543 | U7DEH | 541
L19 | B590 | 18917 | B300X600-C45/56 | End-I | -22.1011 | U7DEH | 541 | 8.2704 | U7DEH | 541
L19 | B590 | 18917 | B300X600-C45/56 | Middle | -50.9809 | U7DEH | 541 | 0 | U7DEH | 541
L19 | B590 | 18917 | B300X600-C45/56 | End-J | -79.325 | U7DEH | 541 | 6.1257 | U7DEH | 541
L19 | B653 | 18963 | B200X500-C45/56 | End-I | -35.6893 | U6DLEH | 344 | 1.7035 | U7DEH | 294
L19 | B653 | 18963 | B200X500-C45/56 | Middle | 0 | U7DEH | 294 | 7.7486 | U7DEH | 294
L19 | B653 | 18963 | B200X500-C45/56 | End-J | -37.9901 | U6DLEH | 356 | 0 | U7DEH | 294
L19 | B712 | 19008 | B200X500-C45/56 | End-I | -35.7579 | U4DLW- | 305 | 0 | U7DEH | 294
L19 | B712 | 19008 | B200X500-C45/56 | Middle | 0 | U7DEH | 294 | 7.3035 | U7DEH | 294
L19 | B712 | 19008 | B200X500-C45/56 | End-J | -17.5905 | U7DEH | 294 | 0 | U7DEH | 294
L18 | B213 | 18524 | B300X500-C45/56 | End-I | 0 | U7DEH | 441 | 3.2207 | U7DEH | 441
L18 | B213 | 18524 | B300X500-C45/56 | Middle | -18.0565 | U7DEH | 441 | 0 | U7DEH | 441
L18 | B213 | 18524 | B300X500-C45/56 | End-J | -24.2327 | U7DEH | 441 | 0 | U7DEH | 441
L18 | B215 | 18530 | B300X500-C45/56 | End-I | -23.5226 | U7DEH | 441 | 0 | U7DEH | 441
L18 | B215 | 18530 | B300X500-C45/56 | Middle | -9.3352 | U7DEH | 441 | 0 | U7DEH | 441
L18 | B215 | 18530 | B300X500-C45/56 | End-J | 0 | U7DEH | 441 | 3.4307 | U7DEH | 441
L18 | B235 | 18523 | B300X500-C45/56 | End-I | 0 | U7DEH | 441 | 6.7856 | U7DEH | 441
L18 | B235 | 18523 | B300X500-C45/56 | Middle | 0 | U7DEH | 441 | 10.1785 | U7DEH | 441
L18 | B235 | 18523 | B300X500-C45/56 | End-J | 0 | U7DEH | 441 | 0 | U7DEH | 441
L18 | B237 | 18529 | B300X500-C45/56 | End-I | 0 | U7DEH | 441 | 5.9995 | U7DEH | 441
L18 | B237 | 18529 | B300X500-C45/56 | Middle | 0 | U7DEH | 441 | 8.9992 | U7DEH | 441
L18 | B237 | 18529 | B300X500-C45/56 | End-J | 0 | U7DEH | 441 | 0 | U7DEH | 441
L18 | B241 | 17970 | B300X600-C45/56 | End-I | -62.2134 | U7DEH | 541 | 50.1008 | U7DEH | 541
L18 | B241 | 17970 | B300X600-C45/56 | Middle | -20.2284 | U7DEH | 541 | 17.1518 | U7DEH | 541
L18 | B241 | 17970 | B300X600-C45/56 | End-J | -24.602 | U7DEH | 541 | 2.7575 | U7DEH | 541
L18 | B257 | 18017 | B400X600-C45/56 | End-I | -9.3884 | U7DEH | 722 | 9.5316 | U7DEH | 722
L18 | B257 | 18017 | B400X600-C45/56 | Middle | -17.8951 | U7DEH | 722 | 33.3566 | U7DEH | 722
L18 | B257 | 18017 | B400X600-C45/56 | End-J | -80.685 | U7DEH | 722 | 187.4297 | U4DLHW- | 801
L18 | B260 | 18710 | B600X600-C45/56 | End-I | -269.2724 | U4DLHWT11 | 1363 | 51.7508 | U7DEH | 1083
L18 | B260 | 18710 | B600X600-C45/56 | Middle | 0 | U7DEH | 1083 | 182.2612 | U4DLHWT15 | 1294
L18 | B260 | 18710 | B600X600-C45/56 | End-J | -318.3594 | U4DLHW- | 1495 | 0 | U7DEH | 1083
L18 | B332 | 18158 | B300X600-C45/56 | End-I | -58.5516 | U7DEH | 541 | 225.9787 | U4DLHW | 968
L18 | B332 | 18158 | B300X600-C45/56 | Middle | -9.3765 | U7DEH | 541 | 4.2023 | U7DEH | 541
L18 | B332 | 18158 | B300X600-C45/56 | End-J | -135.5217 | U4DLHW | 571 | 18.4423 | U7DEH | 541
L18 | B333 | 18709 | B600X600-C45/56 | End-I | -312.7459 | U4DLHW | 1530 | 46.2535 | U7DEH | 1083
L18 | B333 | 18709 | B600X600-C45/56 | Middle | 0 | U7DEH | 1083 | 138.1784 | U4DLHWT22 | 1190
L18 | B333 | 18709 | B600X600-C45/56 | End-J | -286.4807 | U4DLHW | 1440 | 0 | U7DEH | 1083
L18 | B342 | 18064 | B300X600-C45/56 | End-I | -230.759 | U4DLHW- | 990 | 188.937 | U5DHW | 804
L18 | B342 | 18064 | B300X600-C45/56 | Middle | -39.6353 | U7DEH | 541 | 61.1947 | U7DEH | 541
L18 | B342 | 18064 | B300X600-C45/56 | End-J | -176.5708 | U5DHW | 749 | 209.0576 | U4DLW- | 892
L18 | B381 | 18205 | B300X600-C45/56 | End-I | -32.1338 | U7DEH | 541 | 2.6922 | U7DEH | 541
L18 | B381 | 18205 | B300X600-C45/56 | Middle | -48.9062 | U7DEH | 541 | 37.5932 | U7DEH | 541
L18 | B381 | 18205 | B300X600-C45/56 | End-J | -141.56 | U4DLHW | 597 | 65.4942 | U7DEH | 541
L18 | B400 | 17924 | B400X600-C45/56 | End-I | -274.1918 | U4DLHW- | 1216 | 40.6019 | U7DEH | 722
L18 | B400 | 17924 | B400X600-C45/56 | Middle | -2.8999 | U7DEH | 722 | 69.309 | U7DEH | 722
L18 | B400 | 17924 | B400X600-C45/56 | End-J | -309.4603 | U4DLW | 1327 | 290.8084 | U5DHWT11 | 1244
L18 | B403 | 17878 | B400X600-C45/56 | End-I | -274.7237 | U4DLW- | 1225 | 47.7255 | U7DEH | 722
L18 | B403 | 17878 | B400X600-C45/56 | Middle | -2.6504 | U7DEH | 722 | 70.0418 | U7DEH | 722
L18 | B403 | 17878 | B400X600-C45/56 | End-J | -325.3706 | U4DLHW | 1398 | 280.0208 | U5DWT16 | 1196
L18 | B407 | 18521 | B300X500-C45/56 | End-I | 0 | U7DEH | 441 | 5.516 | U7DEH | 441
L18 | B407 | 18521 | B300X500-C45/56 | Middle | 0 | U7DEH | 441 | 8.274 | U7DEH | 441
L18 | B407 | 18521 | B300X500-C45/56 | End-J | 0 | U7DEH | 441 | 0 | U7DEH | 441
L18 | B408 | 18527 | B300X500-C45/56 | End-I | 0 | U7DEH | 441 | 5.5162 | U7DEH | 441
L18 | B408 | 18527 | B300X500-C45/56 | Middle | 0 | U7DEH | 441 | 8.2743 | U7DEH | 441
L18 | B408 | 18527 | B300X500-C45/56 | End-J | 0 | U7DEH | 441 | 0 | U7DEH | 441
L18 | B414 | 18522 | B300X500-C45/56 | End-I | 0 | U7DEH | 441 | 4.3494 | U7DEH | 441
L18 | B414 | 18522 | B300X500-C45/56 | Middle | -14.5642 | U7DEH | 441 | 0 | U7DEH | 441
L18 | B414 | 18522 | B300X500-C45/56 | End-J | -25.3654 | U7DEH | 441 | 0 | U7DEH | 441
L18 | B415 | 18528 | B300X500-C45/56 | End-I | -22.7374 | U7DEH | 441 | 0 | U7DEH | 441
L18 | B415 | 18528 | B300X500-C45/56 | Middle | -8.8986 | U7DEH | 441 | 0 | U7DEH | 441
L18 | B415 | 18528 | B300X500-C45/56 | End-J | 0 | U7DEH | 441 | 3.3229 | U7DEH | 441
L18 | B388 | 18525 | B400X600-C45/56 | End-I | -214.9336 | U5DHW- | 910 | 545.1267 | U4DLW | 2421
L18 | B388 | 18525 | B400X600-C45/56 | Middle | -179.7096 | U4DLW | 757 | 271.6921 | U4DLW | 1159
L18 | B388 | 18525 | B400X600-C45/56 | End-J | -645.2285 | U4DLW | 2923 | 0 | U4DLW | 1398
L18 | B389 | 18526 | B400X600-C45/56 | End-I | -732.9648 | U4DLHW- | 3368 | 0 | U4DLHW- | 1596
L18 | B389 | 18526 | B400X600-C45/56 | Middle | -195.1502 | U4DLHW- | 824 | 266.6704 | U4DLHW- | 1136
L18 | B389 | 18526 | B400X600-C45/56 | End-J | -257.393 | U5DW | 1096 | 661.0144 | U4DLHW- | 2991
L18 | B391 | 18111 | B400X600-C45/56 | End-I | -266.4802 | U4DLHW | 1136 | 79.263 | U7DEH | 722
L18 | B391 | 18111 | B400X600-C45/56 | Middle | -8.9577 | U7DEH | 722 | 22.4209 | U7DEH | 722
L18 | B391 | 18111 | B400X600-C45/56 | End-J | -171.9724 | U5DW- | 753 | 267.4682 | U4DLHW | 1142
L18 | B328 | 18869 | B300X600-C45/56 | End-I | -59.7227 | U7DEH | 541 | 57.6442 | U7DEH | 541
L18 | B328 | 18869 | B300X600-C45/56 | Middle | -16.8381 | U7DEH | 541 | 18.1648 | U7DEH | 541
L18 | B328 | 18869 | B300X600-C45/56 | End-J | -55.4477 | U7DEH | 541 | 55.7362 | U7DEH | 541
L18 | B590 | 18918 | B300X600-C45/56 | End-I | -20.8951 | U7DEH | 541 | 8.0002 | U7DEH | 541
L18 | B590 | 18918 | B300X600-C45/56 | Middle | -49.312 | U7DEH | 541 | 0.8989 | U7DEH | 541
L18 | B590 | 18918 | B300X600-C45/56 | End-J | -77.058 | U7DEH | 541 | 8.6717 | U7DEH | 541
L18 | B653 | 18964 | B200X500-C45/56 | End-I | -35.6628 | U6DLEH | 349 | 1.7315 | U7DEH | 294
L18 | B653 | 18964 | B200X500-C45/56 | Middle | 0 | U7DEH | 294 | 7.7452 | U7DEH | 294
L18 | B653 | 18964 | B200X500-C45/56 | End-J | -38.0573 | U6DLEH | 361 | 0 | U7DEH | 294
L18 | B712 | 19009 | B200X500-C45/56 | End-I | -35.9146 | U4DLW- | 295 | 0 | U7DEH | 294
L18 | B712 | 19009 | B200X500-C45/56 | Middle | 0 | U7DEH | 294 | 7.3212 | U7DEH | 294
L18 | B712 | 19009 | B200X500-C45/56 | End-J | -17.5845 | U7DEH | 294 | 0 | U7DEH | 294
L17 | B213 | 18534 | B300X500-C45/56 | End-I | 0 | U7DEH | 441 | 3.2209 | U7DEH | 441
L17 | B213 | 18534 | B300X500-C45/56 | Middle | -18.0837 | U7DEH | 441 | 0 | U7DEH | 441
L17 | B213 | 18534 | B300X500-C45/56 | End-J | -24.2733 | U7DEH | 441 | 0 | U7DEH | 441
L17 | B215 | 18540 | B300X500-C45/56 | End-I | -23.5606 | U7DEH | 441 | 0 | U7DEH | 441
L17 | B215 | 18540 | B300X500-C45/56 | Middle | -9.3738 | U7DEH | 441 | 0 | U7DEH | 441
L17 | B215 | 18540 | B300X500-C45/56 | End-J | 0 | U7DEH | 441 | 3.4257 | U7DEH | 441
L17 | B235 | 18533 | B300X500-C45/56 | End-I | 0 | U7DEH | 441 | 6.7856 | U7DEH | 441
L17 | B235 | 18533 | B300X500-C45/56 | Middle | 0 | U7DEH | 441 | 10.1785 | U7DEH | 441
L17 | B235 | 18533 | B300X500-C45/56 | End-J | 0 | U7DEH | 441 | 0 | U7DEH | 441
L17 | B237 | 18539 | B300X500-C45/56 | End-I | 0 | U7DEH | 441 | 5.9995 | U7DEH | 441
L17 | B237 | 18539 | B300X500-C45/56 | Middle | 0 | U7DEH | 441 | 8.9992 | U7DEH | 441
L17 | B237 | 18539 | B300X500-C45/56 | End-J | 0 | U7DEH | 441 | 0 | U7DEH | 441
L17 | B241 | 17971 | B300X600-C45/56 | End-I | -60.029 | U7DEH | 541 | 48.7796 | U7DEH | 541
L17 | B241 | 17971 | B300X600-C45/56 | Middle | -19.7071 | U7DEH | 541 | 16.6872 | U7DEH | 541
L17 | B241 | 17971 | B300X600-C45/56 | End-J | -23.7426 | U7DEH | 541 | 2.9913 | U7DEH | 541
L17 | B257 | 18018 | B400X600-C45/56 | End-I | -9.4175 | U7DEH | 722 | 9.4405 | U7DEH | 722
L17 | B257 | 18018 | B400X600-C45/56 | Middle | -17.4995 | U7DEH | 722 | 32.2595 | U7DEH | 722
L17 | B257 | 18018 | B400X600-C45/56 | End-J | -79.025 | U7DEH | 722 | 187.0436 | U4DLHW- | 799
L17 | B260 | 18712 | B600X600-C45/56 | End-I | -270.8806 | U4DLHWT11 | 1356 | 52.5277 | U7DEH | 1083
L17 | B260 | 18712 | B600X600-C45/56 | Middle | 0 | U7DEH | 1083 | 183.4979 | U4DLHWT15 | 1273
L17 | B260 | 18712 | B600X600-C45/56 | End-J | -321.3453 | U4DLHW- | 1501 | 0 | U7DEH | 1083
L17 | B332 | 18159 | B300X600-C45/56 | End-I | -59.7904 | U7DEH | 541 | 222.8616 | U4DLHW | 954
L17 | B332 | 18159 | B300X600-C45/56 | Middle | -9.2773 | U7DEH | 541 | 4.4943 | U7DEH | 541
L17 | B332 | 18159 | B300X600-C45/56 | End-J | -133.2176 | U4DLHW | 561 | 20.3776 | U7DEH | 541
L17 | B333 | 18711 | B600X600-C45/56 | End-I | -314.7303 | U4DLHW | 1524 | 46.8109 | U7DEH | 1083
L17 | B333 | 18711 | B600X600-C45/56 | Middle | 0 | U7DEH | 1083 | 138.967 | U4DLHWT22 | 1161
L17 | B333 | 18711 | B600X600-C45/56 | End-J | -288.1722 | U4DLHW | 1435 | 0 | U7DEH | 1083
L17 | B342 | 18065 | B300X600-C45/56 | End-I | -229.7355 | U4DLW- | 985 | 189.1378 | U5DHW | 804
L17 | B342 | 18065 | B300X600-C45/56 | Middle | -38.5776 | U7DEH | 541 | 59.3844 | U7DEH | 541
L17 | B342 | 18065 | B300X600-C45/56 | End-J | -176.7697 | U5DHW | 750 | 208.2768 | U4DLW- | 889
L17 | B381 | 18206 | B300X600-C45/56 | End-I | -31.2237 | U7DEH | 541 | 3.8015 | U7DEH | 541
L17 | B381 | 18206 | B300X600-C45/56 | Middle | -47.4439 | U7DEH | 541 | 36.7922 | U7DEH | 541
L17 | B381 | 18206 | B300X600-C45/56 | End-J | -140.3514 | U4DLHW | 592 | 64.1676 | U7DEH | 541
L17 | B400 | 17925 | B400X600-C45/56 | End-I | -276.3153 | U4DLHW- | 1226 | 41.6491 | U7DEH | 722
L17 | B400 | 17925 | B400X600-C45/56 | Middle | -2.8822 | U7DEH | 722 | 69.3984 | U7DEH | 722
L17 | B400 | 17925 | B400X600-C45/56 | End-J | -316.1707 | U4DLW | 1357 | 289.8084 | U5DHWT11 | 1239
L17 | B403 | 17879 | B400X600-C45/56 | End-I | -276.1066 | U4DLW- | 1231 | 48.7774 | U7DEH | 722
L17 | B403 | 17879 | B400X600-C45/56 | Middle | -2.6794 | U7DEH | 722 | 69.9886 | U7DEH | 722
L17 | B403 | 17879 | B400X600-C45/56 | End-J | -331.623 | U4DLHW | 1426 | 278.441 | U5DWT16 | 1189
L17 | B407 | 18531 | B300X500-C45/56 | End-I | 0 | U7DEH | 441 | 5.516 | U7DEH | 441
L17 | B407 | 18531 | B300X500-C45/56 | Middle | 0 | U7DEH | 441 | 8.274 | U7DEH | 441
L17 | B407 | 18531 | B300X500-C45/56 | End-J | 0 | U7DEH | 441 | 0 | U7DEH | 441
L17 | B408 | 18537 | B300X500-C45/56 | End-I | 0 | U7DEH | 441 | 5.5162 | U7DEH | 441
L17 | B408 | 18537 | B300X500-C45/56 | Middle | 0 | U7DEH | 441 | 8.2743 | U7DEH | 441
L17 | B408 | 18537 | B300X500-C45/56 | End-J | 0 | U7DEH | 441 | 0 | U7DEH | 441
L17 | B414 | 18532 | B300X500-C45/56 | End-I | 0 | U7DEH | 441 | 4.3446 | U7DEH | 441
L17 | B414 | 18532 | B300X500-C45/56 | Middle | -14.6136 | U7DEH | 441 | 0 | U7DEH | 441
L17 | B414 | 18532 | B300X500-C45/56 | End-J | -25.4143 | U7DEH | 441 | 0 | U7DEH | 441
L17 | B415 | 18538 | B300X500-C45/56 | End-I | -22.7742 | U7DEH | 441 | 0 | U7DEH | 441
L17 | B415 | 18538 | B300X500-C45/56 | Middle | -8.936 | U7DEH | 441 | 0 | U7DEH | 441
L17 | B415 | 18538 | B300X500-C45/56 | End-J | 0 | U7DEH | 441 | 3.3196 | U7DEH | 441
L17 | B388 | 18535 | B400X600-C45/56 | End-I | -231.304 | U5DHW- | 981 | 525.1999 | U4DLW | 2325
L17 | B388 | 18535 | B400X600-C45/56 | Middle | -173.2199 | U4DLW | 729 | 264.2379 | U4DLW | 1126
L17 | B388 | 18535 | B400X600-C45/56 | End-J | -626.3457 | U4DLW | 2826 | 0 | U4DLW | 1352
L17 | B389 | 18536 | B400X600-C45/56 | End-I | -714.155 | U4DLHW- | 3268 | 0 | U4DLHW- | 1550
L17 | B389 | 18536 | B400X600-C45/56 | Middle | -189.0299 | U4DLHW- | 797 | 260.1891 | U4DLHW- | 1108
L17 | B389 | 18536 | B400X600-C45/56 | End-J | -277.4071 | U5DW | 1184 | 639.9856 | U4DLHW- | 2886
L17 | B391 | 18112 | B400X600-C45/56 | End-I | -260.6622 | U4DLHW | 1110 | 79.6166 | U7DEH | 722
L17 | B391 | 18112 | B400X600-C45/56 | Middle | -8.9719 | U7DEH | 722 | 21.6487 | U7DEH | 722
L17 | B391 | 18112 | B400X600-C45/56 | End-J | -174.7432 | U5DW- | 745 | 261.2501 | U4DLHW | 1113
L17 | B328 | 18870 | B300X600-C45/56 | End-I | -58.314 | U7DEH | 541 | 56.4285 | U7DEH | 541
L17 | B328 | 18870 | B300X600-C45/56 | Middle | -16.4741 | U7DEH | 541 | 17.7507 | U7DEH | 541
L17 | B328 | 18870 | B300X600-C45/56 | End-J | -54.2938 | U7DEH | 541 | 54.4109 | U7DEH | 541
L17 | B590 | 18919 | B300X600-C45/56 | End-I | -19.896 | U7DEH | 541 | 8.1919 | U7DEH | 541
L17 | B590 | 18919 | B300X600-C45/56 | Middle | -47.7455 | U7DEH | 541 | 2.7828 | U7DEH | 541
L17 | B590 | 18919 | B300X600-C45/56 | End-J | -75.0808 | U7DEH | 541 | 11.2746 | U7DEH | 541
L17 | B653 | 18965 | B200X500-C45/56 | End-I | -36.8045 | U4DLHW- | 354 | 1.7191 | U7DEH | 294
L17 | B653 | 18965 | B200X500-C45/56 | Middle | 0 | U7DEH | 294 | 7.7227 | U7DEH | 294
L17 | B653 | 18965 | B200X500-C45/56 | End-J | -38.0538 | U6DLEH | 366 | 0 | U7DEH | 294
L17 | B712 | 19010 | B200X500-C45/56 | End-I | -4.5832 | U7DEH | 294 | 0 | U7DEH | 294
L17 | B712 | 19010 | B200X500-C45/56 | Middle | 0 | U7DEH | 294 | 7.3253 | U7DEH | 294
L17 | B712 | 19010 | B200X500-C45/56 | End-J | -17.5316 | U7DEH | 294 | 0 | U7DEH | 294
L16 | B213 | 18544 | B300X500-C45/56 | End-I | 0 | U7DEH | 441 | 3.212 | U7DEH | 441
L16 | B213 | 18544 | B300X500-C45/56 | Middle | -18.103 | U7DEH | 441 | 0 | U7DEH | 441
L16 | B213 | 18544 | B300X500-C45/56 | End-J | -24.306 | U7DEH | 441 | 0 | U7DEH | 441
L16 | B215 | 18550 | B300X500-C45/56 | End-I | -23.5892 | U7DEH | 441 | 0 | U7DEH | 441
L16 | B215 | 18550 | B300X500-C45/56 | Middle | -9.4031 | U7DEH | 441 | 0 | U7DEH | 441
L16 | B215 | 18550 | B300X500-C45/56 | End-J | 0 | U7DEH | 441 | 3.4105 | U7DEH | 441
L16 | B235 | 18543 | B300X500-C45/56 | End-I | 0 | U7DEH | 441 | 6.7856 | U7DEH | 441
L16 | B235 | 18543 | B300X500-C45/56 | Middle | 0 | U7DEH | 441 | 10.1785 | U7DEH | 441
L16 | B235 | 18543 | B300X500-C45/56 | End-J | 0 | U7DEH | 441 | 0 | U7DEH | 441
L16 | B237 | 18549 | B300X500-C45/56 | End-I | 0 | U7DEH | 441 | 5.9995 | U7DEH | 441
L16 | B237 | 18549 | B300X500-C45/56 | Middle | 0 | U7DEH | 441 | 8.9992 | U7DEH | 441
L16 | B237 | 18549 | B300X500-C45/56 | End-J | 0 | U7DEH | 441 | 0 | U7DEH | 441
L16 | B241 | 17972 | B300X600-C45/56 | End-I | -57.8724 | U7DEH | 541 | 47.4174 | U7DEH | 541
L16 | B241 | 17972 | B300X600-C45/56 | Middle | -19.1549 | U7DEH | 541 | 16.1788 | U7DEH | 541
L16 | B241 | 17972 | B300X600-C45/56 | End-J | -22.9429 | U7DEH | 541 | 3.3316 | U7DEH | 541
L16 | B257 | 18019 | B400X600-C45/56 | End-I | -9.4053 | U7DEH | 722 | 9.3059 | U7DEH | 722
L16 | B257 | 18019 | B400X600-C45/56 | Middle | -17.0729 | U7DEH | 722 | 31.1539 | U7DEH | 722
L16 | B257 | 18019 | B400X600-C45/56 | End-J | -77.1438 | U7DEH | 722 | 184.8165 | U4DLHW- | 790
L16 | B260 | 18714 | B600X600-C45/56 | End-I | -272.0137 | U4DLHWT11 | 1353 | 53.306 | U7DEH | 1083
L16 | B260 | 18714 | B600X600-C45/56 | Middle | 0 | U7DEH | 1083 | 184.5746 | U4DLHWT15 | 1256
L16 | B260 | 18714 | B600X600-C45/56 | End-J | -323.782 | U4DLHW- | 1507 | 0 | U7DEH | 1083
L16 | B332 | 18160 | B300X600-C45/56 | End-I | -60.8064 | U7DEH | 541 | 218.1363 | U4DLHW | 933
L16 | B332 | 18160 | B300X600-C45/56 | Middle | -9.2139 | U7DEH | 541 | 4.795 | U7DEH | 541
L16 | B332 | 18160 | B300X600-C45/56 | End-J | -130.3197 | U4DLHW | 548 | 22.252 | U7DEH | 541
L16 | B333 | 18713 | B600X600-C45/56 | End-I | -316.2579 | U4DLHW | 1521 | 47.352 | U7DEH | 1083
L16 | B333 | 18713 | B600X600-C45/56 | Middle | 0 | U7DEH | 1083 | 174.1364 | U4DLHWT10 | 1141
L16 | B333 | 18713 | B600X600-C45/56 | End-J | -289.4307 | U4DLHW | 1431 | 0 | U7DEH | 1083
L16 | B342 | 18066 | B300X600-C45/56 | End-I | -226.4698 | U4DLW- | 970 | 187.2992 | U5DHW | 796
L16 | B342 | 18066 | B300X600-C45/56 | Middle | -37.5263 | U7DEH | 541 | 57.5138 | U7DEH | 541
L16 | B342 | 18066 | B300X600-C45/56 | End-J | -175.0525 | U5DHW | 743 | 205.3841 | U4DLW- | 876
L16 | B381 | 18207 | B300X600-C45/56 | End-I | -30.4052 | U7DEH | 541 | 4.9705 | U7DEH | 541
L16 | B381 | 18207 | B300X600-C45/56 | Middle | -45.9166 | U7DEH | 541 | 35.9075 | U7DEH | 541
L16 | B381 | 18207 | B300X600-C45/56 | End-J | -137.9345 | U4DLHW | 581 | 62.7224 | U7DEH | 541
L16 | B400 | 17926 | B400X600-C45/56 | End-I | -277.4046 | U4DLHW- | 1231 | 42.7511 | U7DEH | 722
L16 | B400 | 17926 | B400X600-C45/56 | Middle | -2.8738 | U7DEH | 722 | 69.366 | U7DEH | 722
L16 | B400 | 17926 | B400X600-C45/56 | End-J | -322.1334 | U4DLW | 1384 | 287.1626 | U5DHWT11 | 1227
L16 | B403 | 17880 | B400X600-C45/56 | End-I | -276.5461 | U4DLW- | 1233 | 49.8676 | U7DEH | 722
L16 | B403 | 17880 | B400X600-C45/56 | Middle | -2.7103 | U7DEH | 722 | 69.8103 | U7DEH | 722
L16 | B403 | 17880 | B400X600-C45/56 | End-J | -337.1468 | U4DLHW | 1451 | 275.2242 | U5DWT16 | 1174
L16 | B407 | 18541 | B300X500-C45/56 | End-I | 0 | U7DEH | 441 | 5.516 | U7DEH | 441
L16 | B407 | 18541 | B300X500-C45/56 | Middle | 0 | U7DEH | 441 | 8.274 | U7DEH | 441
L16 | B407 | 18541 | B300X500-C45/56 | End-J | 0 | U7DEH | 441 | 0 | U7DEH | 441
L16 | B408 | 18547 | B300X500-C45/56 | End-I | 0 | U7DEH | 441 | 5.5162 | U7DEH | 441
L16 | B408 | 18547 | B300X500-C45/56 | Middle | 0 | U7DEH | 441 | 8.2743 | U7DEH | 441
L16 | B408 | 18547 | B300X500-C45/56 | End-J | 0 | U7DEH | 441 | 0 | U7DEH | 441
L16 | B414 | 18542 | B300X500-C45/56 | End-I | 0 | U7DEH | 441 | 4.3281 | U7DEH | 441
L16 | B414 | 18542 | B300X500-C45/56 | Middle | -14.6532 | U7DEH | 441 | 0 | U7DEH | 441
L16 | B414 | 18542 | B300X500-C45/56 | End-J | -25.4536 | U7DEH | 441 | 0 | U7DEH | 441
L16 | B415 | 18548 | B300X500-C45/56 | End-I | -22.8032 | U7DEH | 441 | 0 | U7DEH | 441
L16 | B415 | 18548 | B300X500-C45/56 | Middle | -8.9655 | U7DEH | 441 | 0 | U7DEH | 441
L16 | B415 | 18548 | B300X500-C45/56 | End-J | 0 | U7DEH | 441 | 3.3067 | U7DEH | 441
L16 | B388 | 18545 | B400X600-C45/56 | End-I | -247.1917 | U5DHW- | 1051 | 502.8653 | U4DLW | 2218
L16 | B388 | 18545 | B400X600-C45/56 | Middle | -70.8121 | U7DEH | 722 | 255.8687 | U4DLW | 1089
L16 | B388 | 18545 | B400X600-C45/56 | End-J | -605.1847 | U4DLW | 2719 | 0 | U4DLW | 1302
L16 | B389 | 18546 | B400X600-C45/56 | End-I | -692.6745 | U4DLHW- | 3157 | 0 | U4DLHW- | 1499
L16 | B389 | 18546 | B400X600-C45/56 | Middle | -182.0414 | U4DLHW- | 767 | 252.7758 | U4DLHW- | 1075
L16 | B389 | 18546 | B400X600-C45/56 | End-J | -296.9121 | U5DW | 1271 | 615.9597 | U4DLHW- | 2766
L16 | B391 | 18113 | B400X600-C45/56 | End-I | -253.6684 | U4DLHW | 1079 | 79.8286 | U7DEH | 722
L16 | B391 | 18113 | B400X600-C45/56 | Middle | -8.9652 | U7DEH | 722 | 20.9053 | U7DEH | 722
L16 | B391 | 18113 | B400X600-C45/56 | End-J | -175.837 | U5DW- | 740 | 253.8238 | U4DLHW | 1080
L16 | B328 | 18871 | B300X600-C45/56 | End-I | -56.9279 | U7DEH | 541 | 55.1994 | U7DEH | 541
L16 | B328 | 18871 | B300X600-C45/56 | Middle | -16.1036 | U7DEH | 541 | 17.3431 | U7DEH | 541
L16 | B328 | 18871 | B300X600-C45/56 | End-J | -53.1236 | U7DEH | 541 | 53.1064 | U7DEH | 541
L16 | B590 | 18920 | B300X600-C45/56 | End-I | -19.0912 | U7DEH | 541 | 8.8441 | U7DEH | 541
L16 | B590 | 18920 | B300X600-C45/56 | Middle | -46.2916 | U7DEH | 541 | 4.7182 | U7DEH | 541
L16 | B590 | 18920 | B300X600-C45/56 | End-J | -73.3972 | U7DEH | 541 | 13.9465 | U7DEH | 541
L16 | B653 | 18966 | B200X500-C45/56 | End-I | -37.1469 | U4DLHW- | 362 | 1.6963 | U7DEH | 294
L16 | B653 | 18966 | B200X500-C45/56 | Middle | 0 | U7DEH | 294 | 7.697 | U7DEH | 294
L16 | B653 | 18966 | B200X500-C45/56 | End-J | -38.031 | U6DLEH | 370 | 0 | U7DEH | 294
L16 | B712 | 19011 | B200X500-C45/56 | End-I | -37.7238 | U6DLE-3 | 294 | 0 | U7DEH | 294
L16 | B712 | 19011 | B200X500-C45/56 | Middle | 0 | U7DEH | 294 | 7.3321 | U7DEH | 294
L16 | B712 | 19011 | B200X500-C45/56 | End-J | -17.4753 | U7DEH | 294 | 0 | U7DEH | 294
L15 | B213 | 18554 | B300X500-C45/56 | End-I | 0 | U7DEH | 441 | 3.1944 | U7DEH | 441
L15 | B213 | 18554 | B300X500-C45/56 | Middle | -18.123 | U7DEH | 441 | 0 | U7DEH | 441
L15 | B213 | 18554 | B300X500-C45/56 | End-J | -24.3388 | U7DEH | 441 | 0 | U7DEH | 441
L15 | B215 | 18560 | B300X500-C45/56 | End-I | -23.6183 | U7DEH | 441 | 0 | U7DEH | 441
L15 | B215 | 18560 | B300X500-C45/56 | Middle | -9.4328 | U7DEH | 441 | 0 | U7DEH | 441
L15 | B215 | 18560 | B300X500-C45/56 | End-J | 0 | U7DEH | 441 | 3.385 | U7DEH | 441
L15 | B235 | 18553 | B300X500-C45/56 | End-I | 0 | U7DEH | 441 | 6.7856 | U7DEH | 441
L15 | B235 | 18553 | B300X500-C45/56 | Middle | 0 | U7DEH | 441 | 10.1785 | U7DEH | 441
L15 | B235 | 18553 | B300X500-C45/56 | End-J | 0 | U7DEH | 441 | 0 | U7DEH | 441
L15 | B237 | 18559 | B300X500-C45/56 | End-I | 0 | U7DEH | 441 | 5.9995 | U7DEH | 441
L15 | B237 | 18559 | B300X500-C45/56 | Middle | 0 | U7DEH | 441 | 8.9992 | U7DEH | 441
L15 | B237 | 18559 | B300X500-C45/56 | End-J | 0 | U7DEH | 441 | 0 | U7DEH | 441
L15 | B241 | 17973 | B300X600-C45/56 | End-I | -56.1355 | U7DEH | 541 | 46.461 | U7DEH | 541
L15 | B241 | 17973 | B300X600-C45/56 | Middle | -18.7135 | U7DEH | 541 | 15.7712 | U7DEH | 541
L15 | B241 | 17973 | B300X600-C45/56 | End-J | -22.2482 | U7DEH | 541 | 3.8121 | U7DEH | 541
L15 | B257 | 18020 | B400X600-C45/56 | End-I | -9.411 | U7DEH | 722 | 9.1791 | U7DEH | 722
L15 | B257 | 18020 | B400X600-C45/56 | Middle | -16.8171 | U7DEH | 722 | 30.2139 | U7DEH | 722
L15 | B257 | 18020 | B400X600-C45/56 | End-J | -75.7189 | U7DEH | 722 | 181.577 | U4DLHW- | 778
L15 | B260 | 18716 | B600X600-C45/56 | End-I | -272.81 | U4DLHWT11 | 1352 | 54.1212 | U7DEH | 1083
L15 | B260 | 18716 | B600X600-C45/56 | Middle | 0 | U7DEH | 1083 | 185.579 | U4DLHWT15 | 1242
L15 | B260 | 18716 | B600X600-C45/56 | End-J | -325.8484 | U4DLHW- | 1516 | 0 | U7DEH | 1083
L15 | B332 | 18161 | B300X600-C45/56 | End-I | -62.0551 | U7DEH | 541 | 212.5391 | U4DLHW | 908
L15 | B332 | 18161 | B300X600-C45/56 | Middle | -9.2008 | U7DEH | 541 | 5.1032 | U7DEH | 541
L15 | B332 | 18161 | B300X600-C45/56 | End-J | -79.6349 | U7DEH | 541 | 24.2082 | U7DEH | 541
L15 | B333 | 18715 | B600X600-C45/56 | End-I | -317.4763 | U4DLHW | 1519 | 47.9044 | U7DEH | 1083
L15 | B333 | 18715 | B600X600-C45/56 | Middle | 0 | U7DEH | 1083 | 174.9555 | U4DLHWT10 | 1127
L15 | B333 | 18715 | B600X600-C45/56 | End-J | -290.5051 | U4DLHW | 1430 | 0 | U7DEH | 1083
L15 | B342 | 18067 | B300X600-C45/56 | End-I | -221.9702 | U4DLW- | 950 | 184.4587 | U5DHW | 784
L15 | B342 | 18067 | B300X600-C45/56 | Middle | -36.8688 | U7DEH | 541 | 55.9498 | U7DEH | 541
L15 | B342 | 18067 | B300X600-C45/56 | End-J | -172.3847 | U5DHW | 731 | 201.3245 | U4DLW- | 858
L15 | B381 | 18208 | B300X600-C45/56 | End-I | -29.6902 | U7DEH | 541 | 6.2076 | U7DEH | 541
L15 | B381 | 18208 | B300X600-C45/56 | Middle | -44.6394 | U7DEH | 541 | 35.2342 | U7DEH | 541
L15 | B381 | 18208 | B300X600-C45/56 | End-J | -134.9112 | U4DLHW | 568 | 61.6746 | U7DEH | 541
L15 | B400 | 17927 | B400X600-C45/56 | End-I | -277.7842 | U4DLHW- | 1233 | 43.9439 | U7DEH | 722
L15 | B400 | 17927 | B400X600-C45/56 | Middle | -2.9134 | U7DEH | 722 | 69.2884 | U7DEH | 722
L15 | B400 | 17927 | B400X600-C45/56 | End-J | -327.6881 | U4DLW | 1409 | 283.2742 | U5DHWT11 | 1210
L15 | B403 | 17881 | B400X600-C45/56 | End-I | -276.3494 | U4DLW- | 1232 | 51.0274 | U7DEH | 722
L15 | B403 | 17881 | B400X600-C45/56 | Middle | -2.7796 | U7DEH | 722 | 69.5862 | U7DEH | 722
L15 | B403 | 17881 | B400X600-C45/56 | End-J | -342.2542 | U4DLHW | 1474 | 270.7978 | U5DWT16 | 1155
L15 | B407 | 18551 | B300X500-C45/56 | End-I | 0 | U7DEH | 441 | 5.516 | U7DEH | 441
L15 | B407 | 18551 | B300X500-C45/56 | Middle | 0 | U7DEH | 441 | 8.274 | U7DEH | 441
L15 | B407 | 18551 | B300X500-C45/56 | End-J | 0 | U7DEH | 441 | 0 | U7DEH | 441
L15 | B408 | 18557 | B300X500-C45/56 | End-I | 0 | U7DEH | 441 | 5.5162 | U7DEH | 441
L15 | B408 | 18557 | B300X500-C45/56 | Middle | 0 | U7DEH | 441 | 8.2743 | U7DEH | 441
L15 | B408 | 18557 | B300X500-C45/56 | End-J | 0 | U7DEH | 441 | 0 | U7DEH | 441
L15 | B414 | 18552 | B300X500-C45/56 | End-I | 0 | U7DEH | 441 | 4.3011 | U7DEH | 441
L15 | B414 | 18552 | B300X500-C45/56 | Middle | -14.6913 | U7DEH | 441 | 0 | U7DEH | 441
L15 | B414 | 18552 | B300X500-C45/56 | End-J | -25.4913 | U7DEH | 441 | 0 | U7DEH | 441
L15 | B415 | 18558 | B300X500-C45/56 | End-I | -22.8321 | U7DEH | 441 | 0 | U7DEH | 441
L15 | B415 | 18558 | B300X500-C45/56 | Middle | -8.9949 | U7DEH | 441 | 0 | U7DEH | 441
L15 | B415 | 18558 | B300X500-C45/56 | End-J | 0 | U7DEH | 441 | 3.2852 | U7DEH | 441
L15 | B388 | 18555 | B400X600-C45/56 | End-I | -262.8543 | U5DHW- | 1120 | 478.4703 | U4DLW | 2103
L15 | B388 | 18555 | B400X600-C45/56 | Middle | -65.6783 | U7DEH | 722 | 246.7217 | U4DLW | 1049
L15 | B388 | 18555 | B400X600-C45/56 | End-J | -582.1019 | U4DLW | 2604 | 0 | U4DLW | 1249
L15 | B389 | 18556 | B400X600-C45/56 | End-I | -668.9591 | U4DLHW- | 3035 | 0 | U4DLHW- | 1444
L15 | B389 | 18556 | B400X600-C45/56 | Middle | -174.3277 | U4DLHW- | 734 | 244.5743 | U4DLHW- | 1039
L15 | B389 | 18556 | B400X600-C45/56 | End-J | -316.4813 | U5DW | 1358 | 589.3937 | U4DLHW- | 2636
L15 | B391 | 18114 | B400X600-C45/56 | End-I | -246.2668 | U4DLHW | 1047 | 80.6681 | U7DEH | 722
L15 | B391 | 18114 | B400X600-C45/56 | Middle | -9.0459 | U7DEH | 722 | 20.2786 | U7DEH | 722
L15 | B391 | 18114 | B400X600-C45/56 | End-J | -176.1736 | U5DW- | 742 | 245.9453 | U4DLHW | 1045
L15 | B328 | 18872 | B300X600-C45/56 | End-I | -55.9538 | U7DEH | 541 | 54.3739 | U7DEH | 541
L15 | B328 | 18872 | B300X600-C45/56 | Middle | -15.8528 | U7DEH | 541 | 17.0574 | U7DEH | 541
L15 | B328 | 18872 | B300X600-C45/56 | End-J | -52.3346 | U7DEH | 541 | 52.1907 | U7DEH | 541
L15 | B590 | 18921 | B300X600-C45/56 | End-I | -18.3565 | U7DEH | 541 | 9.968 | U7DEH | 541
L15 | B590 | 18921 | B300X600-C45/56 | Middle | -44.9885 | U7DEH | 541 | 6.7657 | U7DEH | 541
L15 | B590 | 18921 | B300X600-C45/56 | End-J | -72.0136 | U7DEH | 541 | 16.6591 | U7DEH | 541
L15 | B653 | 18967 | B200X500-C45/56 | End-I | -37.4159 | U4DLHW- | 369 | 1.686 | U7DEH | 294
L15 | B653 | 18967 | B200X500-C45/56 | Middle | 0 | U7DEH | 294 | 7.6798 | U7DEH | 294
L15 | B653 | 18967 | B200X500-C45/56 | End-J | -38.0275 | U6DLEH | 375 | 0 | U7DEH | 294
L15 | B712 | 19012 | B200X500-C45/56 | End-I | -37.8958 | U6DLE-2 | 297 | 0 | U7DEH | 294
L15 | B712 | 19012 | B200X500-C45/56 | Middle | 0 | U7DEH | 294 | 7.3524 | U7DEH | 294
L15 | B712 | 19012 | B200X500-C45/56 | End-J | -17.4442 | U7DEH | 294 | 0 | U7DEH | 294
L14 | B213 | 18564 | B300X500-C45/56 | End-I | 0 | U7DEH | 441 | 3.1802 | U7DEH | 441
L14 | B213 | 18564 | B300X500-C45/56 | Middle | -18.1222 | U7DEH | 441 | 0 | U7DEH | 441
L14 | B213 | 18564 | B300X500-C45/56 | End-J | -24.3531 | U7DEH | 441 | 0 | U7DEH | 441
L14 | B215 | 18570 | B300X500-C45/56 | End-I | -23.6237 | U7DEH | 441 | 0 | U7DEH | 441
L14 | B215 | 18570 | B300X500-C45/56 | Middle | -9.4389 | U7DEH | 441 | 0 | U7DEH | 441
L14 | B215 | 18570 | B300X500-C45/56 | End-J | 0 | U7DEH | 441 | 3.3632 | U7DEH | 441
L14 | B235 | 18563 | B300X500-C45/56 | End-I | 0 | U7DEH | 441 | 6.7856 | U7DEH | 441
L14 | B235 | 18563 | B300X500-C45/56 | Middle | 0 | U7DEH | 441 | 10.1785 | U7DEH | 441
L14 | B235 | 18563 | B300X500-C45/56 | End-J | 0 | U7DEH | 441 | 0 | U7DEH | 441
L14 | B237 | 18569 | B300X500-C45/56 | End-I | 0 | U7DEH | 441 | 5.9995 | U7DEH | 441
L14 | B237 | 18569 | B300X500-C45/56 | Middle | 0 | U7DEH | 441 | 8.9992 | U7DEH | 441
L14 | B237 | 18569 | B300X500-C45/56 | End-J | 0 | U7DEH | 441 | 0 | U7DEH | 441
L14 | B241 | 17974 | B300X600-C45/56 | End-I | -54.9185 | U7DEH | 541 | 46.0671 | U7DEH | 541
L14 | B241 | 17974 | B300X600-C45/56 | Middle | -18.431 | U7DEH | 541 | 15.5322 | U7DEH | 541
L14 | B241 | 17974 | B300X600-C45/56 | End-J | -21.663 | U7DEH | 541 | 4.407 | U7DEH | 541
L14 | B257 | 18021 | B400X600-C45/56 | End-I | -9.4591 | U7DEH | 722 | 9.0876 | U7DEH | 722
L14 | B257 | 18021 | B400X600-C45/56 | Middle | -16.8016 | U7DEH | 722 | 29.506 | U7DEH | 722
L14 | B257 | 18021 | B400X600-C45/56 | End-J | -75.0539 | U7DEH | 722 | 177.7542 | U4DLHW- | 762
L14 | B260 | 18718 | B600X600-C45/56 | End-I | -273.4975 | U4DLHWT11 | 1350 | 54.963 | U7DEH | 1083
L14 | B260 | 18718 | B600X600-C45/56 | Middle | 0 | U7DEH | 1083 | 186.4871 | U4DLHWT15 | 1230
L14 | B260 | 18718 | B600X600-C45/56 | End-J | -327.7778 | U4DLHW- | 1524 | 0 | U7DEH | 1083
L14 | B332 | 18162 | B300X600-C45/56 | End-I | -63.7308 | U7DEH | 541 | 206.4818 | U4DLHW | 881
L14 | B332 | 18162 | B300X600-C45/56 | Middle | -9.2263 | U7DEH | 541 | 5.419 | U7DEH | 541
L14 | B332 | 18162 | B300X600-C45/56 | End-J | -77.644 | U7DEH | 541 | 26.2939 | U7DEH | 541
L14 | B333 | 18717 | B600X600-C45/56 | End-I | -318.5349 | U4DLHW | 1520 | 48.4628 | U7DEH | 1083
L14 | B333 | 18717 | B600X600-C45/56 | Middle | 0 | U7DEH | 1083 | 175.6979 | U4DLHWT10 | 1113
L14 | B333 | 18717 | B600X600-C45/56 | End-J | -291.8746 | U4DLHW | 1430 | 0 | U7DEH | 1083
L14 | B342 | 18068 | B300X600-C45/56 | End-I | -216.7633 | U4DLW- | 927 | 181.1796 | U5DHW | 769
L14 | B342 | 18068 | B300X600-C45/56 | Middle | -36.7437 | U7DEH | 541 | 54.8314 | U7DEH | 541
L14 | B342 | 18068 | B300X600-C45/56 | End-J | -169.3008 | U5DHW | 717 | 196.5824 | U4DLW- | 837
L14 | B381 | 18209 | B300X600-C45/56 | End-I | -29.0674 | U7DEH | 541 | 7.5035 | U7DEH | 541
L14 | B381 | 18209 | B300X600-C45/56 | Middle | -43.7333 | U7DEH | 541 | 34.8874 | U7DEH | 541
L14 | B381 | 18209 | B300X600-C45/56 | End-J | -131.6101 | U4DLHW | 554 | 61.2002 | U7DEH | 541
L14 | B400 | 17928 | B400X600-C45/56 | End-I | -277.5573 | U4DLHW- | 1236 | 45.216 | U7DEH | 722
L14 | B400 | 17928 | B400X600-C45/56 | Middle | -2.9895 | U7DEH | 722 | 69.1849 | U7DEH | 722
L14 | B400 | 17928 | B400X600-C45/56 | End-J | -332.8992 | U4DLW | 1432 | 279.275 | U5DHW- | 1192
L14 | B403 | 17882 | B400X600-C45/56 | End-I | -275.612 | U4DLW- | 1233 | 52.2498 | U7DEH | 722
L14 | B403 | 17882 | B400X600-C45/56 | Middle | -2.8764 | U7DEH | 722 | 69.332 | U7DEH | 722
L14 | B403 | 17882 | B400X600-C45/56 | End-J | -347.0083 | U4DLHW | 1496 | 265.9772 | U5DW- | 1133
L14 | B407 | 18561 | B300X500-C45/56 | End-I | 0 | U7DEH | 441 | 5.516 | U7DEH | 441
L14 | B407 | 18561 | B300X500-C45/56 | Middle | 0 | U7DEH | 441 | 8.274 | U7DEH | 441
L14 | B407 | 18561 | B300X500-C45/56 | End-J | 0 | U7DEH | 441 | 0 | U7DEH | 441
L14 | B408 | 18567 | B300X500-C45/56 | End-I | 0 | U7DEH | 441 | 5.5162 | U7DEH | 441
L14 | B408 | 18567 | B300X500-C45/56 | Middle | 0 | U7DEH | 441 | 8.2743 | U7DEH | 441
L14 | B408 | 18567 | B300X500-C45/56 | End-J | 0 | U7DEH | 441 | 0 | U7DEH | 441
L14 | B414 | 18562 | B300X500-C45/56 | End-I | 0 | U7DEH | 441 | 4.2739 | U7DEH | 441
L14 | B414 | 18562 | B300X500-C45/56 | Middle | -14.706 | U7DEH | 441 | 0 | U7DEH | 441
L14 | B414 | 18562 | B300X500-C45/56 | End-J | -25.5055 | U7DEH | 441 | 0 | U7DEH | 441
L14 | B415 | 18568 | B300X500-C45/56 | End-I | -22.8392 | U7DEH | 441 | 0 | U7DEH | 441
L14 | B415 | 18568 | B300X500-C45/56 | Middle | -9.0026 | U7DEH | 441 | 0 | U7DEH | 441
L14 | B415 | 18568 | B300X500-C45/56 | End-J | 0 | U7DEH | 441 | 3.2656 | U7DEH | 441
L14 | B388 | 18565 | B400X600-C45/56 | End-I | -278.9144 | U5DHW- | 1191 | 452.772 | U4DLW | 1982
L14 | B388 | 18565 | B400X600-C45/56 | Middle | -60.4795 | U7DEH | 722 | 237.1108 | U4DLW | 1006
L14 | B388 | 18565 | B400X600-C45/56 | End-J | -557.666 | U4DLW | 2484 | 19.6977 | U4DLW | 1194
L14 | B389 | 18566 | B400X600-C45/56 | End-I | -643.6892 | U4DLHW- | 2908 | 18.2787 | U4DLHW- | 1387
L14 | B389 | 18566 | B400X600-C45/56 | Middle | 0 | U7DEH | 722 | 235.9464 | U4DLHW- | 1001
L14 | B389 | 18566 | B400X600-C45/56 | End-J | -334.8349 | U5DW | 1441 | 561.3131 | U4DLHW- | 2499
L14 | B391 | 18115 | B400X600-C45/56 | End-I | -238.8213 | U4DLHW | 1014 | 82.3937 | U7DEH | 722
L14 | B391 | 18115 | B400X600-C45/56 | Middle | -9.2469 | U7DEH | 722 | 19.8005 | U7DEH | 722
L14 | B391 | 18115 | B400X600-C45/56 | End-J | -176.2105 | U5DW- | 742 | 237.9995 | U4DLHW | 1010
L14 | B328 | 18873 | B300X600-C45/56 | End-I | -55.518 | U7DEH | 541 | 54.0902 | U7DEH | 541
L14 | B328 | 18873 | B300X600-C45/56 | Middle | -15.7633 | U7DEH | 541 | 16.9349 | U7DEH | 541
L14 | B328 | 18873 | B300X600-C45/56 | End-J | -52.0585 | U7DEH | 541 | 51.789 | U7DEH | 541
L14 | B590 | 18922 | B300X600-C45/56 | End-I | -17.6543 | U7DEH | 541 | 11.3197 | U7DEH | 541
L14 | B590 | 18922 | B300X600-C45/56 | Middle | -43.8053 | U7DEH | 541 | 8.8722 | U7DEH | 541
L14 | B590 | 18922 | B300X600-C45/56 | End-J | -70.8368 | U7DEH | 541 | 19.3895 | U7DEH | 541
L14 | B653 | 18968 | B200X500-C45/56 | End-I | -37.632 | U4DLHW- | 377 | 1.6996 | U7DEH | 294
L14 | B653 | 18968 | B200X500-C45/56 | Middle | 0 | U7DEH | 294 | 7.6781 | U7DEH | 294
L14 | B653 | 18968 | B200X500-C45/56 | End-J | -38.0621 | U6DLEH | 380 | 0 | U7DEH | 294
L14 | B712 | 19013 | B200X500-C45/56 | End-I | -37.9494 | U6DLE | 300 | 0 | U7DEH | 294
L14 | B712 | 19013 | B200X500-C45/56 | Middle | 0 | U7DEH | 294 | 7.3863 | U7DEH | 294
L14 | B712 | 19013 | B200X500-C45/56 | End-J | -17.4544 | U7DEH | 294 | 0 | U7DEH | 294
L13 | B213 | 18574 | B300X500-C45/56 | End-I | 0 | U7DEH | 441 | 3.155 | U7DEH | 441
L13 | B213 | 18574 | B300X500-C45/56 | Middle | -18.1895 | U7DEH | 441 | 0 | U7DEH | 441
L13 | B213 | 18574 | B300X500-C45/56 | End-J | -24.4343 | U7DEH | 441 | 0 | U7DEH | 441
L13 | B215 | 18580 | B300X500-C45/56 | End-I | -23.6949 | U7DEH | 441 | 0 | U7DEH | 441
L13 | B215 | 18580 | B300X500-C45/56 | Middle | -9.5108 | U7DEH | 441 | 0 | U7DEH | 441
L13 | B215 | 18580 | B300X500-C45/56 | End-J | 0 | U7DEH | 441 | 3.3301 | U7DEH | 441
L13 | B235 | 18573 | B300X500-C45/56 | End-I | 0 | U7DEH | 441 | 6.7856 | U7DEH | 441
L13 | B235 | 18573 | B300X500-C45/56 | Middle | 0 | U7DEH | 441 | 10.1785 | U7DEH | 441
L13 | B235 | 18573 | B300X500-C45/56 | End-J | 0 | U7DEH | 441 | 0 | U7DEH | 441
L13 | B237 | 18579 | B300X500-C45/56 | End-I | 0 | U7DEH | 441 | 5.9995 | U7DEH | 441
L13 | B237 | 18579 | B300X500-C45/56 | Middle | 0 | U7DEH | 441 | 8.9992 | U7DEH | 441
L13 | B237 | 18579 | B300X500-C45/56 | End-J | 0 | U7DEH | 441 | 0 | U7DEH | 441
L13 | B241 | 17975 | B300X600-C45/56 | End-I | -54.1361 | U7DEH | 541 | 46.1094 | U7DEH | 541
L13 | B241 | 17975 | B300X600-C45/56 | Middle | -18.3295 | U7DEH | 541 | 15.4238 | U7DEH | 541
L13 | B241 | 17975 | B300X600-C45/56 | End-J | -21.047 | U7DEH | 541 | 5.101 | U7DEH | 541
L13 | B257 | 18022 | B400X600-C45/56 | End-I | -9.5956 | U7DEH | 722 | 9.0145 | U7DEH | 722
L13 | B257 | 18022 | B400X600-C45/56 | Middle | -17.0357 | U7DEH | 722 | 28.9651 | U7DEH | 722
L13 | B257 | 18022 | B400X600-C45/56 | End-J | -75.0187 | U7DEH | 722 | 173.5845 | U4DLW- | 744
L13 | B260 | 18720 | B600X600-C45/56 | End-I | -276.8871 | U4DLHW- | 1338 | 55.8521 | U7DEH | 1083
L13 | B260 | 18720 | B600X600-C45/56 | Middle | 0 | U7DEH | 1083 | 187.4986 | U4DLHWT15 | 1208
L13 | B260 | 18720 | B600X600-C45/56 | End-J | -329.2405 | U4DLHW- | 1521 | 0 | U7DEH | 1083
L13 | B332 | 18163 | B300X600-C45/56 | End-I | -65.7067 | U7DEH | 541 | 200.214 | U4DLHW | 853
L13 | B332 | 18163 | B300X600-C45/56 | Middle | -9.378 | U7DEH | 541 | 5.706 | U7DEH | 541
L13 | B332 | 18163 | B300X600-C45/56 | End-J | -75.9312 | U7DEH | 541 | 28.4912 | U7DEH | 541
L13 | B333 | 18719 | B600X600-C45/56 | End-I | -319.5472 | U4DLHW | 1513 | 49.0236 | U7DEH | 1083
L13 | B333 | 18719 | B600X600-C45/56 | Middle | 0 | U7DEH | 1083 | 177.1135 | U4DLHWT14 | 1091
L13 | B333 | 18719 | B600X600-C45/56 | End-J | -292.9486 | U4DLHW | 1422 | 0 | U7DEH | 1083
L13 | B342 | 18069 | B300X600-C45/56 | End-I | -210.9168 | U4DLW- | 901 | 177.5431 | U5DHW | 754
L13 | B342 | 18069 | B300X600-C45/56 | Middle | -37.1338 | U7DEH | 541 | 54.0572 | U7DEH | 541
L13 | B342 | 18069 | B300X600-C45/56 | End-J | -165.8587 | U5DHW | 702 | 191.2882 | U4DLW- | 814
L13 | B381 | 18210 | B300X600-C45/56 | End-I | -28.5402 | U7DEH | 541 | 8.8407 | U7DEH | 541
L13 | B381 | 18210 | B300X600-C45/56 | Middle | -43.1982 | U7DEH | 541 | 34.7951 | U7DEH | 541
L13 | B381 | 18210 | B300X600-C45/56 | End-J | -70.7814 | U7DEH | 541 | 61.2652 | U7DEH | 541
L13 | B400 | 17929 | B400X600-C45/56 | End-I | -276.8867 | U4DLHW- | 1247 | 46.6372 | U7DEH | 722
L13 | B400 | 17929 | B400X600-C45/56 | Middle | -3.1843 | U7DEH | 722 | 69.0804 | U7DEH | 722
L13 | B400 | 17929 | B400X600-C45/56 | End-J | -338.4998 | U4DLW | 1457 | 275.677 | U5DHW- | 1178
L13 | B403 | 17883 | B400X600-C45/56 | End-I | -274.4826 | U4DLW- | 1241 | 53.5877 | U7DEH | 722
L13 | B403 | 17883 | B400X600-C45/56 | Middle | -3.0849 | U7DEH | 722 | 69.0498 | U7DEH | 722
L13 | B403 | 17883 | B400X600-C45/56 | End-J | -352.1262 | U4DLHW | 1519 | 261.7566 | U5DW- | 1115
L13 | B407 | 18571 | B300X500-C45/56 | End-I | 0 | U7DEH | 441 | 5.516 | U7DEH | 441
L13 | B407 | 18571 | B300X500-C45/56 | Middle | 0 | U7DEH | 441 | 8.274 | U7DEH | 441
L13 | B407 | 18571 | B300X500-C45/56 | End-J | 0 | U7DEH | 441 | 0 | U7DEH | 441
L13 | B408 | 18577 | B300X500-C45/56 | End-I | 0 | U7DEH | 441 | 5.5162 | U7DEH | 441
L13 | B408 | 18577 | B300X500-C45/56 | Middle | 0 | U7DEH | 441 | 8.2743 | U7DEH | 441
L13 | B408 | 18577 | B300X500-C45/56 | End-J | 0 | U7DEH | 441 | 0 | U7DEH | 441
L13 | B414 | 18572 | B300X500-C45/56 | End-I | 0 | U7DEH | 441 | 4.2339 | U7DEH | 441
L13 | B414 | 18572 | B300X500-C45/56 | Middle | -14.7906 | U7DEH | 441 | 0 | U7DEH | 441
L13 | B414 | 18572 | B300X500-C45/56 | End-J | -25.5896 | U7DEH | 441 | 0 | U7DEH | 441
L13 | B415 | 18578 | B300X500-C45/56 | End-I | -22.9118 | U7DEH | 441 | 0 | U7DEH | 441
L13 | B415 | 18578 | B300X500-C45/56 | Middle | -9.0758 | U7DEH | 441 | 0 | U7DEH | 441
L13 | B415 | 18578 | B300X500-C45/56 | End-J | 0 | U7DEH | 441 | 3.2379 | U7DEH | 441
L13 | B388 | 18575 | B400X600-C45/56 | End-I | -281.0325 | U5DHW- | 1200 | 427.0911 | U4DLW | 1863
L13 | B388 | 18575 | B400X600-C45/56 | Middle | -55.1486 | U7DEH | 722 | 227.1756 | U4DLW | 963
L13 | B388 | 18575 | B400X600-C45/56 | End-J | -533.467 | U4DLW | 2380 | 39.7392 | U4DLW | 1154
L13 | B389 | 18576 | B400X600-C45/56 | End-I | -619.2019 | U4DLHW- | 2798 | 45.1283 | U4DLHW- | 1345
L13 | B389 | 18576 | B400X600-C45/56 | Middle | 0 | U7DEH | 722 | 227.1682 | U4DLHW- | 963
L13 | B389 | 18576 | B400X600-C45/56 | End-J | -352.2697 | U5DW | 1520 | 533.8703 | U4DLHW- | 2366
L13 | B391 | 18116 | B400X600-C45/56 | End-I | -231.3431 | U4DLHW | 981 | 84.8688 | U7DEH | 722
L13 | B391 | 18116 | B400X600-C45/56 | Middle | -9.5621 | U7DEH | 722 | 19.4329 | U7DEH | 722
L13 | B391 | 18116 | B400X600-C45/56 | End-J | -175.9113 | U5DW- | 741 | 229.8757 | U4DLHW | 975
L13 | B328 | 18874 | B300X600-C45/56 | End-I | -55.5703 | U7DEH | 541 | 54.3034 | U7DEH | 541
L13 | B328 | 18874 | B300X600-C45/56 | Middle | -15.8253 | U7DEH | 541 | 16.9526 | U7DEH | 541
L13 | B328 | 18874 | B300X600-C45/56 | End-J | -52.258 | U7DEH | 541 | 51.8416 | U7DEH | 541
L13 | B590 | 18923 | B300X600-C45/56 | End-I | -16.537 | U7DEH | 541 | 13.5705 | U7DEH | 541
L13 | B590 | 18923 | B300X600-C45/56 | Middle | -42.6313 | U7DEH | 541 | 11.0383 | U7DEH | 541
L13 | B590 | 18923 | B300X600-C45/56 | End-J | -70.1512 | U7DEH | 541 | 22.0295 | U7DEH | 541
L13 | B653 | 18969 | B200X500-C45/56 | End-I | -37.7951 | U4DLHW- | 384 | 1.7407 | U7DEH | 294
L13 | B653 | 18969 | B200X500-C45/56 | Middle | 0 | U7DEH | 294 | 7.6935 | U7DEH | 294
L13 | B653 | 18969 | B200X500-C45/56 | End-J | -38.1387 | U4DLHW- | 386 | 0 | U7DEH | 294
L13 | B712 | 19014 | B200X500-C45/56 | End-I | -37.9092 | U6DLEH | 303 | 0 | U7DEH | 294
L13 | B712 | 19014 | B200X500-C45/56 | Middle | 0 | U7DEH | 294 | 7.435 | U7DEH | 294
L13 | B712 | 19014 | B200X500-C45/56 | End-J | -17.5125 | U7DEH | 294 | 0 | U7DEH | 294
L12 | B213 | 18584 | B300X500-C45/56 | End-I | 0 | U7DEH | 441 | 2.8507 | U7DEH | 441
L12 | B213 | 18584 | B300X500-C45/56 | Middle | -18.1047 | U7DEH | 441 | 0 | U7DEH | 441
L12 | B213 | 18584 | B300X500-C45/56 | End-J | -24.5271 | U7DEH | 441 | 0 | U7DEH | 441
L12 | B215 | 18590 | B300X500-C45/56 | End-I | -23.5741 | U7DEH | 441 | 0 | U7DEH | 441
L12 | B215 | 18590 | B300X500-C45/56 | Middle | -9.3903 | U7DEH | 441 | 0 | U7DEH | 441
L12 | B215 | 18590 | B300X500-C45/56 | End-J | 0 | U7DEH | 441 | 2.8891 | U7DEH | 441
L12 | B232 | 18585 | B500X600-C45/56 | End-I | -549.1112 | U5DHW- | 2501 | 555.9455 | U4DLW | 2562
L12 | B232 | 18585 | B500X600-C45/56 | Middle | -257.8567 | U4DLW | 1105 | 269.2107 | U4DLW | 1224
L12 | B232 | 18585 | B500X600-C45/56 | End-J | -618.2454 | U4DLW | 2737 | 345.8189 | U5DHW- | 1486
L12 | B235 | 18583 | B300X500-C45/56 | End-I | 0 | U7DEH | 441 | 6.7856 | U7DEH | 441
L12 | B235 | 18583 | B300X500-C45/56 | Middle | 0 | U7DEH | 441 | 10.1785 | U7DEH | 441
L12 | B235 | 18583 | B300X500-C45/56 | End-J | 0 | U7DEH | 441 | 0 | U7DEH | 441
L12 | B237 | 18589 | B300X500-C45/56 | End-I | 0 | U7DEH | 441 | 5.9995 | U7DEH | 441
L12 | B237 | 18589 | B300X500-C45/56 | Middle | 0 | U7DEH | 441 | 8.9992 | U7DEH | 441
L12 | B237 | 18589 | B300X500-C45/56 | End-J | 0 | U7DEH | 441 | 0 | U7DEH | 441
L12 | B241 | 17976 | B300X600-C45/56 | End-I | -53.5394 | U7DEH | 541 | 46.4018 | U7DEH | 541
L12 | B241 | 17976 | B300X600-C45/56 | Middle | -18.2545 | U7DEH | 541 | 15.4354 | U7DEH | 541
L12 | B241 | 17976 | B300X600-C45/56 | End-J | -20.7686 | U7DEH | 541 | 5.6723 | U7DEH | 541
L12 | B257 | 18023 | B400X600-C45/56 | End-I | -9.6012 | U7DEH | 722 | 9.0574 | U7DEH | 722
L12 | B257 | 18023 | B400X600-C45/56 | Middle | -17.2152 | U7DEH | 722 | 28.7346 | U7DEH | 722
L12 | B257 | 18023 | B400X600-C45/56 | End-J | -75.601 | U7DEH | 722 | 89.3019 | U7DEH | 722
L12 | B260 | 18722 | B600X600-C45/56 | End-I | -277.1413 | U4DLW- | 1354 | 56.8495 | U7DEH | 1083
L12 | B260 | 18722 | B600X600-C45/56 | Middle | 0 | U7DEH | 1083 | 188.2281 | U4DLHWT15 | 1213
L12 | B260 | 18722 | B600X600-C45/56 | End-J | -329.9664 | U4DLHW- | 1536 | 0 | U7DEH | 1083
L12 | B332 | 18164 | B300X600-C45/56 | End-I | -67.9606 | U7DEH | 541 | 193.4633 | U4DLHW | 824
L12 | B332 | 18164 | B300X600-C45/56 | Middle | -9.2558 | U7DEH | 541 | 6.0958 | U7DEH | 541
L12 | B332 | 18164 | B300X600-C45/56 | End-J | -74.5053 | U7DEH | 541 | 30.5885 | U7DEH | 541
L12 | B333 | 18721 | B600X600-C45/56 | End-I | -319.9217 | U4DLHW | 1527 | 49.6905 | U7DEH | 1083
L12 | B333 | 18721 | B600X600-C45/56 | Middle | 0 | U7DEH | 1083 | 177.6967 | U4DLHWT14 | 1092
L12 | B333 | 18721 | B600X600-C45/56 | End-J | -293.2406 | U4DLHW | 1435 | 0 | U7DEH | 1083
L12 | B342 | 18070 | B300X600-C45/56 | End-I | -204.8281 | U4DLW- | 874 | 173.7105 | U5DHW | 737
L12 | B342 | 18070 | B300X600-C45/56 | Middle | -37.7513 | U7DEH | 541 | 53.7216 | U7DEH | 541
L12 | B342 | 18070 | B300X600-C45/56 | End-J | -162.3571 | U5DHW | 687 | 185.5515 | U4DLW- | 789
L12 | B381 | 18211 | B300X600-C45/56 | End-I | -28.1593 | U7DEH | 541 | 10.1225 | U7DEH | 541
L12 | B381 | 18211 | B300X600-C45/56 | Middle | -42.778 | U7DEH | 541 | 34.9277 | U7DEH | 541
L12 | B381 | 18211 | B300X600-C45/56 | End-J | -70.0905 | U7DEH | 541 | 61.4731 | U7DEH | 541
L12 | B400 | 17930 | B500X600-C45/56 | End-I | -336.8689 | U4DLHW- | 1511 | 57.0858 | U7DEH | 902
L12 | B400 | 17930 | B500X600-C45/56 | Middle | -7.7103 | U7DEH | 902 | 82.1342 | U7DEH | 902
L12 | B400 | 17930 | B500X600-C45/56 | End-J | -394.1323 | U4DLW | 1691 | 333.1857 | U5DHW- | 1425
L12 | B403 | 17884 | B500X600-C45/56 | End-I | -333.2478 | U4DLW- | 1498 | 63.8404 | U7DEH | 902
L12 | B403 | 17884 | B500X600-C45/56 | Middle | -8.1641 | U7DEH | 902 | 82.5175 | U7DEH | 902
L12 | B403 | 17884 | B500X600-C45/56 | End-J | -408.4284 | U4DLHW | 1755 | 317.4683 | U5DW- | 1351
L12 | B407 | 18581 | B300X500-C45/56 | End-I | 0 | U7DEH | 441 | 5.516 | U7DEH | 441
L12 | B407 | 18581 | B300X500-C45/56 | Middle | 0 | U7DEH | 441 | 8.274 | U7DEH | 441
L12 | B407 | 18581 | B300X500-C45/56 | End-J | 0 | U7DEH | 441 | 0 | U7DEH | 441
L12 | B408 | 18587 | B300X500-C45/56 | End-I | 0 | U7DEH | 441 | 5.5162 | U7DEH | 441
L12 | B408 | 18587 | B300X500-C45/56 | Middle | 0 | U7DEH | 441 | 8.2743 | U7DEH | 441
L12 | B408 | 18587 | B300X500-C45/56 | End-J | 0 | U7DEH | 441 | 0 | U7DEH | 441
L12 | B412 | 18586 | B500X600-C45/56 | End-I | -733.0241 | U4DLHW- | 3286 | 387.3402 | U5DW | 1666
L12 | B412 | 18586 | B500X600-C45/56 | Middle | -223.0262 | U5DW | 970 | 343.2132 | U4DLHW- | 1506
L12 | B412 | 18586 | B500X600-C45/56 | End-J | -547.703 | U5DW | 2430 | 649.1325 | U4DLHW- | 2918
L12 | B414 | 18582 | B300X500-C45/56 | End-I | 0 | U7DEH | 441 | 3.6254 | U7DEH | 441
L12 | B414 | 18582 | B300X500-C45/56 | Middle | -14.5893 | U7DEH | 441 | 0 | U7DEH | 441
L12 | B414 | 18582 | B300X500-C45/56 | End-J | -25.3882 | U7DEH | 441 | 0 | U7DEH | 441
L12 | B415 | 18588 | B300X500-C45/56 | End-I | -22.7865 | U7DEH | 441 | 0 | U7DEH | 441
L12 | B415 | 18588 | B300X500-C45/56 | Middle | -8.9507 | U7DEH | 441 | 0 | U7DEH | 441
L12 | B415 | 18588 | B300X500-C45/56 | End-J | 0 | U7DEH | 441 | 2.8222 | U7DEH | 441
L12 | B391 | 18117 | B400X600-C45/56 | End-I | -223.913 | U4DLW | 949 | 87.7488 | U7DEH | 722
L12 | B391 | 18117 | B400X600-C45/56 | Middle | -9.9066 | U7DEH | 722 | 19.2281 | U7DEH | 722
L12 | B391 | 18117 | B400X600-C45/56 | End-J | -175.231 | U5DHW- | 738 | 221.8966 | U4DLW | 940
L12 | B328 | 18875 | B300X600-C45/56 | End-I | -56.0139 | U7DEH | 541 | 54.8429 | U7DEH | 541
L12 | B328 | 18875 | B300X600-C45/56 | Middle | -15.9797 | U7DEH | 541 | 17.0907 | U7DEH | 541
L12 | B328 | 18875 | B300X600-C45/56 | End-J | -52.7593 | U7DEH | 541 | 52.2705 | U7DEH | 541
L12 | B590 | 18924 | B300X600-C45/56 | End-I | -15.6438 | U7DEH | 541 | 14.7563 | U7DEH | 541
L12 | B590 | 18924 | B300X600-C45/56 | Middle | -41.7918 | U7DEH | 541 | 13.1852 | U7DEH | 541
L12 | B590 | 18924 | B300X600-C45/56 | End-J | -69.2323 | U7DEH | 541 | 24.5497 | U7DEH | 541
L12 | B653 | 18970 | B200X500-C45/56 | End-I | -37.9294 | U4DLHW- | 392 | 1.8058 | U7DEH | 294
L12 | B653 | 18970 | B200X500-C45/56 | Middle | 0 | U7DEH | 294 | 7.7245 | U7DEH | 294
L12 | B653 | 18970 | B200X500-C45/56 | End-J | -38.3024 | U4DLHW- | 394 | 0 | U7DEH | 294
L12 | B712 | 19015 | B200X500-C45/56 | End-I | -37.8968 | U6DLEH | 307 | 0 | U7DEH | 294
L12 | B712 | 19015 | B200X500-C45/56 | Middle | 0 | U7DEH | 294 | 7.4973 | U7DEH | 294
L12 | B712 | 19015 | B200X500-C45/56 | End-J | -35.701 | U6DLEH | 295 | 0 | U7DEH | 294
L11 | B213 | 18594 | B300X500-C45/56 | End-I | 0 | U7DEH | 441 | 2.6875 | U7DEH | 441
L11 | B213 | 18594 | B300X500-C45/56 | Middle | -18.0431 | U7DEH | 441 | 0 | U7DEH | 441
L11 | B213 | 18594 | B300X500-C45/56 | End-J | -24.5578 | U7DEH | 441 | 0 | U7DEH | 441
L11 | B215 | 18600 | B300X500-C45/56 | End-I | -23.4809 | U7DEH | 441 | 0 | U7DEH | 441
L11 | B215 | 18600 | B300X500-C45/56 | Middle | -9.2969 | U7DEH | 441 | 0 | U7DEH | 441
L11 | B215 | 18600 | B300X500-C45/56 | End-J | 0 | U7DEH | 441 | 2.6665 | U7DEH | 441
L11 | B232 | 18595 | B500X600-C45/56 | End-I | -481.8075 | U5DHW- | 2088 | 667.0202 | U4DLW | 2957
L11 | B232 | 18595 | B500X600-C45/56 | Middle | -254.3925 | U4DLW | 1075 | 323.1065 | U4DLW | 1375
L11 | B232 | 18595 | B500X600-C45/56 | End-J | -647.3529 | U4DLW | 2862 | 141.1181 | U4DLW | 1378
L11 | B235 | 18593 | B300X500-C45/56 | End-I | 0 | U7DEH | 441 | 6.7856 | U7DEH | 441
L11 | B235 | 18593 | B300X500-C45/56 | Middle | 0 | U7DEH | 441 | 10.1785 | U7DEH | 441
L11 | B235 | 18593 | B300X500-C45/56 | End-J | 0 | U7DEH | 441 | 0 | U7DEH | 441
L11 | B237 | 18599 | B300X500-C45/56 | End-I | 0 | U7DEH | 441 | 5.9995 | U7DEH | 441
L11 | B237 | 18599 | B300X500-C45/56 | Middle | 0 | U7DEH | 441 | 8.9992 | U7DEH | 441
L11 | B237 | 18599 | B300X500-C45/56 | End-J | 0 | U7DEH | 441 | 0 | U7DEH | 441
L11 | B241 | 17977 | B300X600-C45/56 | End-I | -53.1539 | U7DEH | 541 | 46.7362 | U7DEH | 541
L11 | B241 | 17977 | B300X600-C45/56 | Middle | -18.1489 | U7DEH | 541 | 15.5777 | U7DEH | 541
L11 | B241 | 17977 | B300X600-C45/56 | End-J | -20.7006 | U7DEH | 541 | 5.942 | U7DEH | 541
L11 | B257 | 18024 | B400X600-C45/56 | End-I | -9.5252 | U7DEH | 722 | 9.2117 | U7DEH | 722
L11 | B257 | 18024 | B400X600-C45/56 | Middle | -17.3971 | U7DEH | 722 | 28.5798 | U7DEH | 722
L11 | B257 | 18024 | B400X600-C45/56 | End-J | -76.5596 | U7DEH | 722 | 88.6678 | U7DEH | 722
L11 | B260 | 18724 | B600X600-C45/56 | End-I | -277.0477 | U4DLW- | 1375 | 57.0424 | U7DEH | 1083
L11 | B260 | 18724 | B600X600-C45/56 | Middle | 0 | U7DEH | 1083 | 187.9126 | U4DLHWT15 | 1218
L11 | B260 | 18724 | B600X600-C45/56 | End-J | -329.8568 | U4DLHW- | 1553 | 0 | U7DEH | 1083
L11 | B332 | 18165 | B300X600-C45/56 | End-I | -70.343 | U7DEH | 541 | 187.006 | U4DLHW | 795
L11 | B332 | 18165 | B300X600-C45/56 | Middle | -9.1147 | U7DEH | 541 | 6.604 | U7DEH | 541
L11 | B332 | 18165 | B300X600-C45/56 | End-J | -73.3023 | U7DEH | 541 | 32.5593 | U7DEH | 541
L11 | B333 | 18723 | B600X600-C45/56 | End-I | -319.339 | U4DLHW | 1547 | 49.6521 | U7DEH | 1083
L11 | B333 | 18723 | B600X600-C45/56 | Middle | 0 | U7DEH | 1083 | 177.3562 | U4DLWT14 | 1101
L11 | B333 | 18723 | B600X600-C45/56 | End-J | -292.7853 | U4DLW | 1457 | 0 | U7DEH | 1083
L11 | B342 | 18071 | B300X600-C45/56 | End-I | -199.7189 | U4DLW- | 851 | 171.1041 | U5DHW | 725
L11 | B342 | 18071 | B300X600-C45/56 | Middle | -38.4678 | U7DEH | 541 | 53.5783 | U7DEH | 541
L11 | B342 | 18071 | B300X600-C45/56 | End-J | -159.9736 | U5DHW | 677 | 180.7201 | U4DLW- | 767
L11 | B381 | 18212 | B300X600-C45/56 | End-I | -27.9583 | U7DEH | 541 | 11.2492 | U7DEH | 541
L11 | B381 | 18212 | B300X600-C45/56 | Middle | -42.3571 | U7DEH | 541 | 35.2363 | U7DEH | 541
L11 | B381 | 18212 | B300X600-C45/56 | End-J | -69.6728 | U7DEH | 541 | 61.7489 | U7DEH | 541
L11 | B400 | 17931 | B500X600-C45/56 | End-I | -335.1799 | U4DLHW- | 1474 | 57.3543 | U7DEH | 902
L11 | B400 | 17931 | B500X600-C45/56 | Middle | -9.637 | U7DEH | 902 | 82.4492 | U7DEH | 902
L11 | B400 | 17931 | B500X600-C45/56 | End-J | -400.8717 | U4DLW | 1721 | 333.5582 | U5DHW- | 1422
L11 | B403 | 17885 | B500X600-C45/56 | End-I | -330.7333 | U4DLW- | 1457 | 63.8487 | U7DEH | 902
L11 | B403 | 17885 | B500X600-C45/56 | Middle | -10.0709 | U7DEH | 902 | 82.3911 | U7DEH | 902
L11 | B403 | 17885 | B500X600-C45/56 | End-J | -414.6366 | U4DLHW | 1783 | 316.4996 | U5DW- | 1346
L11 | B407 | 18591 | B300X500-C45/56 | End-I | 0 | U7DEH | 441 | 5.516 | U7DEH | 441
L11 | B407 | 18591 | B300X500-C45/56 | Middle | 0 | U7DEH | 441 | 8.274 | U7DEH | 441
L11 | B407 | 18591 | B300X500-C45/56 | End-J | 0 | U7DEH | 441 | 0 | U7DEH | 441
L11 | B408 | 18597 | B300X500-C45/56 | End-I | 0 | U7DEH | 441 | 5.5162 | U7DEH | 441
L11 | B408 | 18597 | B300X500-C45/56 | Middle | 0 | U7DEH | 441 | 8.2743 | U7DEH | 441
L11 | B408 | 18597 | B300X500-C45/56 | End-J | 0 | U7DEH | 441 | 0 | U7DEH | 441
L11 | B412 | 18596 | B500X600-C45/56 | End-I | -761.0665 | U4DLHW- | 3414 | 149.2591 | U4DLHW- | 1630
L11 | B412 | 18596 | B500X600-C45/56 | Middle | -24.4329 | U7DEH | 902 | 396.2428 | U4DLHW- | 1701
L11 | B412 | 18596 | B500X600-C45/56 | End-J | -498.6383 | U5DW | 2166 | 742.5061 | U4DLHW- | 3323
L11 | B414 | 18592 | B300X500-C45/56 | End-I | 0 | U7DEH | 441 | 3.2966 | U7DEH | 441
L11 | B414 | 18592 | B300X500-C45/56 | Middle | -14.4377 | U7DEH | 441 | 0 | U7DEH | 441
L11 | B414 | 18592 | B300X500-C45/56 | End-J | -25.2367 | U7DEH | 441 | 0 | U7DEH | 441
L11 | B415 | 18598 | B300X500-C45/56 | End-I | -22.6863 | U7DEH | 441 | 0 | U7DEH | 441
L11 | B415 | 18598 | B300X500-C45/56 | Middle | -8.8504 | U7DEH | 441 | 0 | U7DEH | 441
L11 | B415 | 18598 | B300X500-C45/56 | End-J | 0 | U7DEH | 441 | 2.6047 | U7DEH | 441
L11 | B391 | 18118 | B400X600-C45/56 | End-I | -217.9907 | U4DLW | 923 | 90.5143 | U7DEH | 722
L11 | B391 | 18118 | B400X600-C45/56 | Middle | -10.2305 | U7DEH | 722 | 19.1093 | U7DEH | 722
L11 | B391 | 18118 | B400X600-C45/56 | End-J | -174.5813 | U5DHW- | 735 | 215.7378 | U4DLW | 913
L11 | B328 | 18876 | B300X600-C45/56 | End-I | -56.7382 | U7DEH | 541 | 55.5043 | U7DEH | 541
L11 | B328 | 18876 | B300X600-C45/56 | Middle | -16.1742 | U7DEH | 541 | 17.3076 | U7DEH | 541
L11 | B328 | 18876 | B300X600-C45/56 | End-J | -53.3816 | U7DEH | 541 | 52.9579 | U7DEH | 541
L11 | B590 | 18925 | B300X600-C45/56 | End-I | -17.0865 | U7DEH | 541 | 14.1593 | U7DEH | 541
L11 | B590 | 18925 | B300X600-C45/56 | Middle | -41.3677 | U7DEH | 541 | 14.765 | U7DEH | 541
L11 | B590 | 18925 | B300X600-C45/56 | End-J | -68.254 | U7DEH | 541 | 27.598 | U7DEH | 541
L11 | B653 | 18971 | B200X500-C45/56 | End-I | -38.1386 | U4DLHW- | 399 | 1.8876 | U7DEH | 294
L11 | B653 | 18971 | B200X500-C45/56 | Middle | 0 | U7DEH | 294 | 19.4695 | U4DLWT07 | 299
L11 | B653 | 18971 | B200X500-C45/56 | End-J | -38.5194 | U4DLW- | 401 | 0 | U4DLW- | 294
L11 | B712 | 19016 | B200X500-C45/56 | End-I | -38.0158 | U6DLE | 309 | 0 | U7DEH | 294
L11 | B712 | 19016 | B200X500-C45/56 | Middle | 0 | U7DEH | 294 | 7.5695 | U7DEH | 294
L11 | B712 | 19016 | B200X500-C45/56 | End-J | -35.787 | U6DLEH | 297 | 0 | U7DEH | 294
L10 | B213 | 18604 | B300X500-C45/56 | End-I | 0 | U7DEH | 441 | 2.6776 | U7DEH | 441
L10 | B213 | 18604 | B300X500-C45/56 | Middle | -18.0747 | U7DEH | 441 | 0 | U7DEH | 441
L10 | B213 | 18604 | B300X500-C45/56 | End-J | -24.5881 | U7DEH | 441 | 0 | U7DEH | 441
L10 | B215 | 18610 | B300X500-C45/56 | End-I | -23.5083 | U7DEH | 441 | 0 | U7DEH | 441
L10 | B215 | 18610 | B300X500-C45/56 | Middle | -9.3245 | U7DEH | 441 | 0 | U7DEH | 441
L10 | B215 | 18610 | B300X500-C45/56 | End-J | 0 | U7DEH | 441 | 2.6573 | U7DEH | 441
L10 | B232 | 18605 | B500X600-C45/56 | End-I | -473.7109 | U5DHW- | 2051 | 637.0563 | U4DLW | 2813
L10 | B232 | 18605 | B500X600-C45/56 | Middle | -245.2095 | U4DLW | 1037 | 310.7392 | U4DLW | 1321
L10 | B232 | 18605 | B500X600-C45/56 | End-J | -624.9768 | U4DLW | 2758 | 138.8385 | U4DLW | 1331
L10 | B235 | 18603 | B300X500-C45/56 | End-I | 0 | U7DEH | 441 | 6.7856 | U7DEH | 441
L10 | B235 | 18603 | B300X500-C45/56 | Middle | 0 | U7DEH | 441 | 10.1785 | U7DEH | 441
L10 | B235 | 18603 | B300X500-C45/56 | End-J | 0 | U7DEH | 441 | 0 | U7DEH | 441
L10 | B237 | 18609 | B300X500-C45/56 | End-I | 0 | U7DEH | 441 | 5.9995 | U7DEH | 441
L10 | B237 | 18609 | B300X500-C45/56 | Middle | 0 | U7DEH | 441 | 8.9992 | U7DEH | 441
L10 | B237 | 18609 | B300X500-C45/56 | End-J | 0 | U7DEH | 441 | 0 | U7DEH | 441
L10 | B241 | 17978 | B300X600-C45/56 | End-I | -52.7541 | U7DEH | 541 | 47.2815 | U7DEH | 541
L10 | B241 | 17978 | B300X600-C45/56 | Middle | -18.0999 | U7DEH | 541 | 15.71 | U7DEH | 541
L10 | B241 | 17978 | B300X600-C45/56 | End-J | -20.5287 | U7DEH | 541 | 6.2292 | U7DEH | 541
L10 | B257 | 18025 | B400X600-C45/56 | End-I | -9.5968 | U7DEH | 722 | 9.2249 | U7DEH | 722
L10 | B257 | 18025 | B400X600-C45/56 | Middle | -17.7216 | U7DEH | 722 | 28.2975 | U7DEH | 722
L10 | B257 | 18025 | B400X600-C45/56 | End-J | -77.362 | U7DEH | 722 | 88.3198 | U7DEH | 722
L10 | B260 | 18726 | B600X600-C45/56 | End-I | -276.7351 | U4DLW- | 1368 | 57.3086 | U7DEH | 1083
L10 | B260 | 18726 | B600X600-C45/56 | Middle | 0 | U7DEH | 1083 | 187.9049 | U4DLHWT15 | 1200
L10 | B260 | 18726 | B600X600-C45/56 | End-J | -329.451 | U4DLHW- | 1546 | 0 | U7DEH | 1083
L10 | B332 | 18166 | B300X600-C45/56 | End-I | -72.3277 | U7DEH | 541 | 180.9797 | U4DLHW | 769
L10 | B332 | 18166 | B300X600-C45/56 | Middle | -9.2888 | U7DEH | 541 | 6.987 | U7DEH | 541
L10 | B332 | 18166 | B300X600-C45/56 | End-J | -72.2388 | U7DEH | 541 | 34.3799 | U7DEH | 541
L10 | B333 | 18725 | B600X600-C45/56 | End-I | -318.9464 | U4DLHW | 1535 | 49.6292 | U7DEH | 1083
L10 | B333 | 18725 | B600X600-C45/56 | Middle | 0 | U7DEH | 1083 | 58.959 | U7DEH | 1083
L10 | B333 | 18725 | B600X600-C45/56 | End-J | -292.3752 | U4DLW | 1447 | 0 | U7DEH | 1083
L10 | B342 | 18072 | B300X600-C45/56 | End-I | -195.2884 | U4DLHW- | 832 | 169.4043 | U5DW | 718
L10 | B342 | 18072 | B300X600-C45/56 | Middle | -39.3376 | U7DEH | 541 | 53.3617 | U7DEH | 541
L10 | B342 | 18072 | B300X600-C45/56 | End-J | -158.3381 | U5DW | 670 | 176.6579 | U4DLHW- | 750
L10 | B381 | 18213 | B300X600-C45/56 | End-I | -27.9228 | U7DEH | 541 | 12.3228 | U7DEH | 541
L10 | B381 | 18213 | B300X600-C45/56 | Middle | -41.8662 | U7DEH | 541 | 35.5439 | U7DEH | 541
L10 | B381 | 18213 | B300X600-C45/56 | End-J | -68.9132 | U7DEH | 541 | 62.2822 | U7DEH | 541
L10 | B400 | 17932 | B500X600-C45/56 | End-I | -329.8931 | U4DLHW- | 1463 | 57.2053 | U7DEH | 902
L10 | B400 | 17932 | B500X600-C45/56 | Middle | -9.1425 | U7DEH | 902 | 81.7598 | U7DEH | 902
L10 | B400 | 17932 | B500X600-C45/56 | End-J | -395.3257 | U4DLW | 1697 | 323.9209 | U5DHW- | 1379
L10 | B403 | 17886 | B500X600-C45/56 | End-I | -325.0688 | U4DLW- | 1443 | 63.5903 | U7DEH | 902
L10 | B403 | 17886 | B500X600-C45/56 | Middle | -9.451 | U7DEH | 902 | 81.5248 | U7DEH | 902
L10 | B403 | 17886 | B500X600-C45/56 | End-J | -408.3155 | U4DLHW | 1755 | 306.5252 | U5DW- | 1302
L10 | B407 | 18601 | B300X500-C45/56 | End-I | 0 | U7DEH | 441 | 5.516 | U7DEH | 441
L10 | B407 | 18601 | B300X500-C45/56 | Middle | 0 | U7DEH | 441 | 8.274 | U7DEH | 441
L10 | B407 | 18601 | B300X500-C45/56 | End-J | 0 | U7DEH | 441 | 0 | U7DEH | 441
L10 | B408 | 18607 | B300X500-C45/56 | End-I | 0 | U7DEH | 441 | 5.5162 | U7DEH | 441
L10 | B408 | 18607 | B300X500-C45/56 | Middle | 0 | U7DEH | 441 | 8.2743 | U7DEH | 441
L10 | B408 | 18607 | B300X500-C45/56 | End-J | 0 | U7DEH | 441 | 0 | U7DEH | 441
L10 | B412 | 18606 | B500X600-C45/56 | End-I | -738.045 | U4DLHW- | 3302 | 145.4801 | U4DLHW- | 1580
L10 | B412 | 18606 | B500X600-C45/56 | Middle | -25.8494 | U7DEH | 902 | 382.2712 | U4DLHW- | 1638
L10 | B412 | 18606 | B500X600-C45/56 | End-J | -489.1769 | U5DW | 2122 | 713.9924 | U4DLHW- | 3184
L10 | B414 | 18602 | B300X500-C45/56 | End-I | 0 | U7DEH | 441 | 3.2828 | U7DEH | 441
L10 | B414 | 18602 | B300X500-C45/56 | Middle | -14.4561 | U7DEH | 441 | 0 | U7DEH | 441
L10 | B414 | 18602 | B300X500-C45/56 | End-J | -25.2549 | U7DEH | 441 | 0 | U7DEH | 441
L10 | B415 | 18608 | B300X500-C45/56 | End-I | -22.7095 | U7DEH | 441 | 0 | U7DEH | 441
L10 | B415 | 18608 | B300X500-C45/56 | Middle | -8.8739 | U7DEH | 441 | 0 | U7DEH | 441
L10 | B415 | 18608 | B300X500-C45/56 | End-J | 0 | U7DEH | 441 | 2.5948 | U7DEH | 441
L10 | B391 | 18119 | B400X600-C45/56 | End-I | -212.6862 | U4DLW | 902 | 93.3276 | U7DEH | 722
L10 | B391 | 18119 | B400X600-C45/56 | Middle | -10.5753 | U7DEH | 722 | 18.9702 | U7DEH | 722
L10 | B391 | 18119 | B400X600-C45/56 | End-J | -174.3497 | U5DHW- | 734 | 210.015 | U4DLW | 888
L10 | B328 | 18877 | B300X600-C45/56 | End-I | -57.5621 | U7DEH | 541 | 56.0714 | U7DEH | 541
L10 | B328 | 18877 | B300X600-C45/56 | Middle | -16.3425 | U7DEH | 541 | 17.5518 | U7DEH | 541
L10 | B328 | 18877 | B300X600-C45/56 | End-J | -53.9176 | U7DEH | 541 | 53.7361 | U7DEH | 541
L10 | B590 | 18926 | B300X600-C45/56 | End-I | -17.6483 | U7DEH | 541 | 15.3358 | U7DEH | 541
L10 | B590 | 18926 | B300X600-C45/56 | Middle | -40.8883 | U7DEH | 541 | 16.3885 | U7DEH | 541
L10 | B590 | 18926 | B300X600-C45/56 | End-J | -68.1533 | U7DEH | 541 | 30.3433 | U7DEH | 541
L10 | B653 | 18972 | B200X500-C45/56 | End-I | -38.3927 | U4DLW- | 407 | 0 | U4DLW- | 300
L10 | B653 | 18972 | B200X500-C45/56 | Middle | 0 | U7DEH | 294 | 19.4694 | U4DLWT07 | 304
L10 | B653 | 18972 | B200X500-C45/56 | End-J | -38.7697 | U4DLW- | 409 | 0 | U4DLW- | 301
L10 | B712 | 19017 | B200X500-C45/56 | End-I | -38.1116 | U6DLE | 312 | 0 | U7DEH | 294
L10 | B712 | 19017 | B200X500-C45/56 | Middle | 0 | U7DEH | 294 | 7.6483 | U7DEH | 294
L10 | B712 | 19017 | B200X500-C45/56 | End-J | -35.8972 | U6DLE | 301 | 0 | U7DEH | 294
L9 | B213 | 18614 | B300X500-C45/56 | End-I | 0 | U7DEH | 441 | 2.6632 | U7DEH | 441
L9 | B213 | 18614 | B300X500-C45/56 | Middle | -18.0697 | U7DEH | 441 | 0 | U7DEH | 441
L9 | B213 | 18614 | B300X500-C45/56 | End-J | -24.5791 | U7DEH | 441 | 0 | U7DEH | 441
L9 | B215 | 18620 | B300X500-C45/56 | End-I | -23.4986 | U7DEH | 441 | 0 | U7DEH | 441
L9 | B215 | 18620 | B300X500-C45/56 | Middle | -9.3148 | U7DEH | 441 | 0 | U7DEH | 441
L9 | B215 | 18620 | B300X500-C45/56 | End-J | 0 | U7DEH | 441 | 2.646 | U7DEH | 441
L9 | B232 | 18615 | B500X600-C45/56 | End-I | -467.7357 | U5DHW- | 2024 | 598.5043 | U4DLW | 2630
L9 | B232 | 18615 | B500X600-C45/56 | Middle | -231.2873 | U4DLW | 975 | 295.9258 | U4DLW | 1256
L9 | B232 | 18615 | B500X600-C45/56 | End-J | -593.4063 | U4DLW | 2606 | 302.6677 | U5DHW- | 1286
L9 | B235 | 18613 | B300X500-C45/56 | End-I | 0 | U7DEH | 441 | 6.7856 | U7DEH | 441
L9 | B235 | 18613 | B300X500-C45/56 | Middle | 0 | U7DEH | 441 | 10.1785 | U7DEH | 441
L9 | B235 | 18613 | B300X500-C45/56 | End-J | 0 | U7DEH | 441 | 0 | U7DEH | 441
L9 | B237 | 18619 | B300X500-C45/56 | End-I | 0 | U7DEH | 441 | 5.9995 | U7DEH | 441
L9 | B237 | 18619 | B300X500-C45/56 | Middle | 0 | U7DEH | 441 | 8.9992 | U7DEH | 441
L9 | B237 | 18619 | B300X500-C45/56 | End-J | 0 | U7DEH | 441 | 0 | U7DEH | 441
L9 | B241 | 17979 | B300X600-C45/56 | End-I | -52.3532 | U7DEH | 541 | 47.8887 | U7DEH | 541
L9 | B241 | 17979 | B300X600-C45/56 | Middle | -18.0138 | U7DEH | 541 | 15.8013 | U7DEH | 541
L9 | B241 | 17979 | B300X600-C45/56 | End-J | -20.4089 | U7DEH | 541 | 6.5134 | U7DEH | 541
L9 | B257 | 18026 | B400X600-C45/56 | End-I | -9.6335 | U7DEH | 722 | 9.169 | U7DEH | 722
L9 | B257 | 18026 | B400X600-C45/56 | Middle | -18.0034 | U7DEH | 722 | 27.9942 | U7DEH | 722
L9 | B257 | 18026 | B400X600-C45/56 | End-J | -77.9528 | U7DEH | 722 | 87.7622 | U7DEH | 722
L9 | B260 | 18728 | B600X600-C45/56 | End-I | -275.9501 | U4DLW- | 1356 | 57.6458 | U7DEH | 1083
L9 | B260 | 18728 | B600X600-C45/56 | Middle | 0 | U7DEH | 1083 | 187.8492 | U4DLWT15 | 1182
L9 | B260 | 18728 | B600X600-C45/56 | End-J | -328.4886 | U4DLHW- | 1534 | 0 | U7DEH | 1083
L9 | B332 | 18167 | B300X600-C45/56 | End-I | -73.8927 | U7DEH | 541 | 173.8388 | U4DLHW | 737
L9 | B332 | 18167 | B300X600-C45/56 | Middle | -9.5146 | U7DEH | 541 | 7.3862 | U7DEH | 541
L9 | B332 | 18167 | B300X600-C45/56 | End-J | -71.0336 | U7DEH | 541 | 36.0326 | U7DEH | 541
L9 | B333 | 18727 | B600X600-C45/56 | End-I | -317.9129 | U4DLHW | 1512 | 49.647 | U7DEH | 1083
L9 | B333 | 18727 | B600X600-C45/56 | Middle | 0 | U7DEH | 1083 | 58.9357 | U7DEH | 1083
L9 | B333 | 18727 | B600X600-C45/56 | End-J | -291.2323 | U4DLW | 1434 | 0 | U7DEH | 1083
L9 | B342 | 18073 | B300X600-C45/56 | End-I | -190.0654 | U4DLHW- | 809 | 167.0597 | U5DW | 708
L9 | B342 | 18073 | B300X600-C45/56 | Middle | -40.2013 | U7DEH | 541 | 53.1163 | U7DEH | 541
L9 | B342 | 18073 | B300X600-C45/56 | End-J | -156.1222 | U5DW | 660 | 171.8605 | U4DLHW- | 729
L9 | B381 | 18214 | B300X600-C45/56 | End-I | -27.9816 | U7DEH | 541 | 13.4263 | U7DEH | 541
L9 | B381 | 18214 | B300X600-C45/56 | Middle | -41.0923 | U7DEH | 541 | 35.7209 | U7DEH | 541
L9 | B381 | 18214 | B300X600-C45/56 | End-J | -67.6942 | U7DEH | 541 | 62.6449 | U7DEH | 541
L9 | B400 | 17933 | B500X600-C45/56 | End-I | -323.3645 | U4DLW- | 1443 | 57.1211 | U7DEH | 902
L9 | B400 | 17933 | B500X600-C45/56 | Middle | -8.8834 | U7DEH | 902 | 80.7263 | U7DEH | 902
L9 | B400 | 17933 | B500X600-C45/56 | End-J | -390.2293 | U4DLW | 1674 | 312.6942 | U5DHW- | 1330
L9 | B403 | 17887 | B500X600-C45/56 | End-I | -318.0178 | U4DLW- | 1421 | 63.2662 | U7DEH | 902
L9 | B403 | 17887 | B500X600-C45/56 | Middle | -8.9521 | U7DEH | 902 | 80.2375 | U7DEH | 902
L9 | B403 | 17887 | B500X600-C45/56 | End-J | -401.823 | U4DLHW | 1726 | 294.623 | U5DW- | 1250
L9 | B407 | 18611 | B300X500-C45/56 | End-I | 0 | U7DEH | 441 | 5.516 | U7DEH | 441
L9 | B407 | 18611 | B300X500-C45/56 | Middle | 0 | U7DEH | 441 | 8.274 | U7DEH | 441
L9 | B407 | 18611 | B300X500-C45/56 | End-J | 0 | U7DEH | 441 | 0 | U7DEH | 441
L9 | B408 | 18617 | B300X500-C45/56 | End-I | 0 | U7DEH | 441 | 5.5162 | U7DEH | 441
L9 | B408 | 18617 | B300X500-C45/56 | Middle | 0 | U7DEH | 441 | 8.2743 | U7DEH | 441
L9 | B408 | 18617 | B300X500-C45/56 | End-J | 0 | U7DEH | 441 | 0 | U7DEH | 441
L9 | B412 | 18616 | B500X600-C45/56 | End-I | -704.8314 | U4DLW- | 3139 | 149.2036 | U4DLW- | 1505
L9 | B412 | 18616 | B500X600-C45/56 | Middle | -28.6329 | U7DEH | 902 | 364.7934 | U4DLW- | 1560
L9 | B412 | 18616 | B500X600-C45/56 | End-J | -482.5643 | U5DHW | 2092 | 676.4624 | U4DLW- | 3002
L9 | B414 | 18612 | B300X500-C45/56 | End-I | 0 | U7DEH | 441 | 3.2588 | U7DEH | 441
L9 | B414 | 18612 | B300X500-C45/56 | Middle | -14.4313 | U7DEH | 441 | 0 | U7DEH | 441
L9 | B414 | 18612 | B300X500-C45/56 | End-J | -25.2299 | U7DEH | 441 | 0 | U7DEH | 441
L9 | B415 | 18618 | B300X500-C45/56 | End-I | -22.6942 | U7DEH | 441 | 0 | U7DEH | 441
L9 | B415 | 18618 | B300X500-C45/56 | Middle | -8.8587 | U7DEH | 441 | 0 | U7DEH | 441
L9 | B415 | 18618 | B300X500-C45/56 | End-J | 0 | U7DEH | 441 | 2.5795 | U7DEH | 441
L9 | B391 | 18120 | B400X600-C45/56 | End-I | -206.4624 | U4DLW | 885 | 95.9087 | U7DEH | 722
L9 | B391 | 18120 | B400X600-C45/56 | Middle | -10.8794 | U7DEH | 722 | 18.8039 | U7DEH | 722
L9 | B391 | 18120 | B400X600-C45/56 | End-J | -173.2726 | U5DHW- | 729 | 203.3962 | U4DLW | 862
L9 | B328 | 18878 | B300X600-C45/56 | End-I | -58.2844 | U7DEH | 541 | 56.3512 | U7DEH | 541
L9 | B328 | 18878 | B300X600-C45/56 | Middle | -16.4203 | U7DEH | 541 | 17.7722 | U7DEH | 541
L9 | B328 | 18878 | B300X600-C45/56 | End-J | -54.1741 | U7DEH | 541 | 54.4277 | U7DEH | 541
L9 | B590 | 18927 | B300X600-C45/56 | End-I | -18.4435 | U7DEH | 541 | 16.563 | U7DEH | 541
L9 | B590 | 18927 | B300X600-C45/56 | Middle | -40.5005 | U7DEH | 541 | 18.0239 | U7DEH | 541
L9 | B590 | 18927 | B300X600-C45/56 | End-J | -68.2062 | U7DEH | 541 | 33.2149 | U7DEH | 541
L9 | B653 | 18973 | B200X500-C45/56 | End-I | -38.6001 | U4DLW- | 415 | 0 | U4DLW- | 306
L9 | B653 | 18973 | B200X500-C45/56 | Middle | 0 | U7DEH | 294 | 19.4719 | U4DLWT07 | 310
L9 | B653 | 18973 | B200X500-C45/56 | End-J | -38.9705 | U4DLW- | 417 | 0 | U4DLW- | 307
L9 | B712 | 19018 | B200X500-C45/56 | End-I | -38.1039 | U6DLE-2 | 315 | 0 | U7DEH | 294
L9 | B712 | 19018 | B200X500-C45/56 | Middle | 0 | U7DEH | 294 | 7.7225 | U7DEH | 294
L9 | B712 | 19018 | B200X500-C45/56 | End-J | -36.0133 | U6DLE-2 | 304 | 0 | U7DEH | 294
L8 | B213 | 18624 | B300X500-C45/56 | End-I | 0 | U7DEH | 441 | 2.6392 | U7DEH | 441
L8 | B213 | 18624 | B300X500-C45/56 | Middle | -18.0686 | U7DEH | 441 | 0 | U7DEH | 441
L8 | B213 | 18624 | B300X500-C45/56 | End-J | -24.573 | U7DEH | 441 | 0 | U7DEH | 441
L8 | B215 | 18630 | B300X500-C45/56 | End-I | -23.4929 | U7DEH | 441 | 0 | U7DEH | 441
L8 | B215 | 18630 | B300X500-C45/56 | Middle | -9.309 | U7DEH | 441 | 0 | U7DEH | 441
L8 | B215 | 18630 | B300X500-C45/56 | End-J | 0 | U7DEH | 441 | 2.6276 | U7DEH | 441
L8 | B232 | 18625 | B500X600-C45/56 | End-I | -457.7989 | U5DHW- | 1979 | 556.9304 | U4DLW | 2435
L8 | B232 | 18625 | B500X600-C45/56 | Middle | -216.5388 | U4DLW | 911 | 279.9349 | U4DLW | 1186
L8 | B232 | 18625 | B500X600-C45/56 | End-J | -559.8107 | U4DLW | 2449 | 294.513 | U5DHW- | 1250
L8 | B235 | 18623 | B300X500-C45/56 | End-I | 0 | U7DEH | 441 | 6.7856 | U7DEH | 441
L8 | B235 | 18623 | B300X500-C45/56 | Middle | 0 | U7DEH | 441 | 10.1785 | U7DEH | 441
L8 | B235 | 18623 | B300X500-C45/56 | End-J | 0 | U7DEH | 441 | 0 | U7DEH | 441
L8 | B237 | 18629 | B300X500-C45/56 | End-I | 0 | U7DEH | 441 | 5.9995 | U7DEH | 441
L8 | B237 | 18629 | B300X500-C45/56 | Middle | 0 | U7DEH | 441 | 8.9992 | U7DEH | 441
L8 | B237 | 18629 | B300X500-C45/56 | End-J | 0 | U7DEH | 441 | 0 | U7DEH | 441
L8 | B241 | 17980 | B300X600-C45/56 | End-I | -52.0066 | U7DEH | 541 | 48.2931 | U7DEH | 541
L8 | B241 | 17980 | B300X600-C45/56 | Middle | -17.924 | U7DEH | 541 | 15.7576 | U7DEH | 541
L8 | B241 | 17980 | B300X600-C45/56 | End-J | -20.264 | U7DEH | 541 | 6.8326 | U7DEH | 541
L8 | B257 | 18027 | B400X600-C45/56 | End-I | -9.7016 | U7DEH | 722 | 9.0309 | U7DEH | 722
L8 | B257 | 18027 | B400X600-C45/56 | Middle | -18.1545 | U7DEH | 722 | 27.6673 | U7DEH | 722
L8 | B257 | 18027 | B400X600-C45/56 | End-J | -77.9279 | U7DEH | 722 | 87.1309 | U7DEH | 722
L8 | B260 | 18730 | B600X600-C45/56 | End-I | -274.5959 | U4DLW- | 1339 | 57.9032 | U7DEH | 1083
L8 | B260 | 18730 | B600X600-C45/56 | Middle | 0 | U7DEH | 1083 | 187.5749 | U4DLWT15 | 1168
L8 | B260 | 18730 | B600X600-C45/56 | End-J | -326.7274 | U4DLW- | 1523 | 0 | U7DEH | 1083
L8 | B332 | 18168 | B300X600-C45/56 | End-I | -74.9119 | U7DEH | 541 | 165.2827 | U4DLHW | 700
L8 | B332 | 18168 | B300X600-C45/56 | Middle | -9.863 | U7DEH | 541 | 7.7604 | U7DEH | 541
L8 | B332 | 18168 | B300X600-C45/56 | End-J | -69.6863 | U7DEH | 541 | 37.4718 | U7DEH | 541
L8 | B333 | 18729 | B600X600-C45/56 | End-I | -316.211 | U4DLW | 1481 | 49.5302 | U7DEH | 1083
L8 | B333 | 18729 | B600X600-C45/56 | Middle | 0 | U7DEH | 1083 | 58.7442 | U7DEH | 1083
L8 | B333 | 18729 | B600X600-C45/56 | End-J | -289.2016 | U4DLW | 1431 | 0 | U7DEH | 1083
L8 | B342 | 18074 | B300X600-C45/56 | End-I | -183.6754 | U4DLHW- | 780 | 163.1189 | U5DW | 691
L8 | B342 | 18074 | B300X600-C45/56 | Middle | -40.8764 | U7DEH | 541 | 52.7941 | U7DEH | 541
L8 | B342 | 18074 | B300X600-C45/56 | End-J | -152.4215 | U5DW | 644 | 165.9698 | U4DLHW- | 703
L8 | B381 | 18215 | B300X600-C45/56 | End-I | -28.1769 | U7DEH | 541 | 14.5094 | U7DEH | 541
L8 | B381 | 18215 | B300X600-C45/56 | Middle | -39.9322 | U7DEH | 541 | 35.7391 | U7DEH | 541
L8 | B381 | 18215 | B300X600-C45/56 | End-J | -65.7584 | U7DEH | 541 | 62.8463 | U7DEH | 541
L8 | B400 | 17934 | B500X600-C45/56 | End-I | -315.3198 | U4DLW- | 1408 | 56.859 | U7DEH | 902
L8 | B400 | 17934 | B500X600-C45/56 | Middle | -8.3937 | U7DEH | 902 | 79.4132 | U7DEH | 902
L8 | B400 | 17934 | B500X600-C45/56 | End-J | -383.2595 | U4DLW | 1643 | 299.0158 | U5DHW- | 1270
L8 | B403 | 17888 | B500X600-C45/56 | End-I | -309.2385 | U4DLW- | 1385 | 62.6512 | U7DEH | 902
L8 | B403 | 17888 | B500X600-C45/56 | Middle | -8.0369 | U7DEH | 902 | 78.6297 | U7DEH | 902
L8 | B403 | 17888 | B500X600-C45/56 | End-J | -392.4602 | U4DLHW | 1684 | 279.9205 | U5DW- | 1186
L8 | B407 | 18621 | B300X500-C45/56 | End-I | 0 | U7DEH | 441 | 5.516 | U7DEH | 441
L8 | B407 | 18621 | B300X500-C45/56 | Middle | 0 | U7DEH | 441 | 8.274 | U7DEH | 441
L8 | B407 | 18621 | B300X500-C45/56 | End-J | 0 | U7DEH | 441 | 0 | U7DEH | 441
L8 | B408 | 18627 | B300X500-C45/56 | End-I | 0 | U7DEH | 441 | 5.5162 | U7DEH | 441
L8 | B408 | 18627 | B300X500-C45/56 | Middle | 0 | U7DEH | 441 | 8.2743 | U7DEH | 441
L8 | B408 | 18627 | B300X500-C45/56 | End-J | 0 | U7DEH | 441 | 0 | U7DEH | 441
L8 | B412 | 18626 | B500X600-C45/56 | End-I | -669.404 | U4DLW- | 2968 | 149.0844 | U4DLW- | 1427
L8 | B412 | 18626 | B500X600-C45/56 | Middle | -30.5748 | U7DEH | 902 | 345.8807 | U4DLW- | 1476
L8 | B412 | 18626 | B500X600-C45/56 | End-J | -471.3249 | U5DHW | 2040 | 635.8656 | U4DLW- | 2808
L8 | B414 | 18622 | B300X500-C45/56 | End-I | 0 | U7DEH | 441 | 3.2292 | U7DEH | 441
L8 | B414 | 18622 | B300X500-C45/56 | Middle | -14.4077 | U7DEH | 441 | 0 | U7DEH | 441
L8 | B414 | 18622 | B300X500-C45/56 | End-J | -25.2061 | U7DEH | 441 | 0 | U7DEH | 441
L8 | B415 | 18628 | B300X500-C45/56 | End-I | -22.6885 | U7DEH | 441 | 0 | U7DEH | 441
L8 | B415 | 18628 | B300X500-C45/56 | Middle | -8.8532 | U7DEH | 441 | 0 | U7DEH | 441
L8 | B415 | 18628 | B300X500-C45/56 | End-J | 0 | U7DEH | 441 | 2.5563 | U7DEH | 441
L8 | B391 | 18121 | B400X600-C45/56 | End-I | -199.1256 | U4DLW | 864 | 97.8772 | U7DEH | 722
L8 | B391 | 18121 | B400X600-C45/56 | Middle | -11.1136 | U7DEH | 722 | 18.5435 | U7DEH | 722
L8 | B391 | 18121 | B400X600-C45/56 | End-J | -102.583 | U7DEH | 722 | 191.9764 | U5DW | 844
L8 | B328 | 18879 | B300X600-C45/56 | End-I | -58.7666 | U7DEH | 541 | 56.2776 | U7DEH | 541
L8 | B328 | 18879 | B300X600-C45/56 | Middle | -16.3972 | U7DEH | 541 | 17.917 | U7DEH | 541
L8 | B328 | 18879 | B300X600-C45/56 | End-J | -54.1026 | U7DEH | 541 | 54.886 | U7DEH | 541
L8 | B590 | 18928 | B300X600-C45/56 | End-I | -19.125 | U7DEH | 541 | 18.4401 | U7DEH | 541
L8 | B590 | 18928 | B300X600-C45/56 | Middle | -40.1466 | U7DEH | 541 | 19.6258 | U7DEH | 541
L8 | B590 | 18928 | B300X600-C45/56 | End-J | -68.7782 | U7DEH | 541 | 36.1224 | U7DEH | 541
L8 | B653 | 18974 | B200X500-C45/56 | End-I | -38.7551 | U4DLW- | 422 | 0 | U4DLW- | 313
L8 | B653 | 18974 | B200X500-C45/56 | Middle | 0 | U7DEH | 294 | 19.4731 | U4DLWT07 | 315
L8 | B653 | 18974 | B200X500-C45/56 | End-J | -39.1009 | U4DLW- | 424 | 0 | U4DLW- | 314
L8 | B712 | 19019 | B200X500-C45/56 | End-I | -38.1628 | U6DLE-2 | 317 | 0.0542 | U7DEH | 294
L8 | B712 | 19019 | B200X500-C45/56 | Middle | 0 | U7DEH | 294 | 7.7866 | U7DEH | 294
L8 | B712 | 19019 | B200X500-C45/56 | End-J | -36.2467 | U6DLE-2 | 308 | 0 | U7DEH | 294
L7 | B213 | 18634 | B300X500-C45/56 | End-I | 0 | U7DEH | 441 | 2.606 | U7DEH | 441
L7 | B213 | 18634 | B300X500-C45/56 | Middle | -18.0639 | U7DEH | 441 | 0 | U7DEH | 441
L7 | B213 | 18634 | B300X500-C45/56 | End-J | -24.5627 | U7DEH | 441 | 0 | U7DEH | 441
L7 | B215 | 18640 | B300X500-C45/56 | End-I | -23.4881 | U7DEH | 441 | 0 | U7DEH | 441
L7 | B215 | 18640 | B300X500-C45/56 | Middle | -9.3043 | U7DEH | 441 | 0 | U7DEH | 441
L7 | B215 | 18640 | B300X500-C45/56 | End-J | 0 | U7DEH | 441 | 2.6084 | U7DEH | 441
L7 | B232 | 18635 | B500X600-C45/56 | End-I | -444.1545 | U5DHW- | 1917 | 509.522 | U4DLW | 2216
L7 | B232 | 18635 | B500X600-C45/56 | Middle | -78.4693 | U7DEH | 902 | 261.7339 | U4DLW | 1107
L7 | B232 | 18635 | B500X600-C45/56 | End-J | -521.3783 | U4DLW | 2270 | 283.3866 | U5DHW- | 1201
L7 | B235 | 18633 | B300X500-C45/56 | End-I | 0 | U7DEH | 441 | 6.7856 | U7DEH | 441
L7 | B235 | 18633 | B300X500-C45/56 | Middle | 0 | U7DEH | 441 | 10.1785 | U7DEH | 441
L7 | B235 | 18633 | B300X500-C45/56 | End-J | 0 | U7DEH | 441 | 0 | U7DEH | 441
L7 | B237 | 18639 | B300X500-C45/56 | End-I | 0 | U7DEH | 441 | 5.9995 | U7DEH | 441
L7 | B237 | 18639 | B300X500-C45/56 | Middle | 0 | U7DEH | 441 | 8.9992 | U7DEH | 441
L7 | B237 | 18639 | B300X500-C45/56 | End-J | 0 | U7DEH | 441 | 0 | U7DEH | 441
L7 | B241 | 17981 | B300X600-C45/56 | End-I | -51.527 | U7DEH | 541 | 47.7528 | U7DEH | 541
L7 | B241 | 17981 | B300X600-C45/56 | Middle | -17.8356 | U7DEH | 541 | 15.4216 | U7DEH | 541
L7 | B241 | 17981 | B300X600-C45/56 | End-J | -19.974 | U7DEH | 541 | 7.1803 | U7DEH | 541
L7 | B257 | 18028 | B400X600-C45/56 | End-I | -9.8748 | U7DEH | 722 | 8.851 | U7DEH | 722
L7 | B257 | 18028 | B400X600-C45/56 | Middle | -17.9417 | U7DEH | 722 | 27.2869 | U7DEH | 722
L7 | B257 | 18028 | B400X600-C45/56 | End-J | -76.5525 | U7DEH | 722 | 86.4616 | U7DEH | 722
L7 | B260 | 18732 | B600X600-C45/56 | End-I | -272.3616 | U4DLW- | 1344 | 58.1221 | U7DEH | 1083
L7 | B260 | 18732 | B600X600-C45/56 | Middle | 0 | U7DEH | 1083 | 187.0592 | U4DLWT15 | 1152
L7 | B260 | 18732 | B600X600-C45/56 | End-J | -323.7512 | U4DLW- | 1517 | 0 | U7DEH | 1083
L7 | B332 | 18169 | B300X600-C45/56 | End-I | -75.4438 | U7DEH | 541 | 154.7939 | U4DLHW | 654
L7 | B332 | 18169 | B300X600-C45/56 | Middle | -10.3345 | U7DEH | 541 | 8.0569 | U7DEH | 541
L7 | B332 | 18169 | B300X600-C45/56 | End-J | -68.22 | U7DEH | 541 | 38.6492 | U7DEH | 541
L7 | B333 | 18731 | B600X600-C45/56 | End-I | -313.3516 | U4DLW | 1453 | 49.3105 | U7DEH | 1083
L7 | B333 | 18731 | B600X600-C45/56 | Middle | 0 | U7DEH | 1083 | 58.3936 | U7DEH | 1083
L7 | B333 | 18731 | B600X600-C45/56 | End-J | -285.8384 | U4DLW | 1447 | 0 | U7DEH | 1083
L7 | B342 | 18075 | B300X600-C45/56 | End-I | -175.2109 | U4DLHW- | 743 | 155.5446 | U5DW | 658
L7 | B342 | 18075 | B300X600-C45/56 | Middle | -40.8808 | U7DEH | 541 | 52.2579 | U7DEH | 541
L7 | B342 | 18075 | B300X600-C45/56 | End-J | -145.3799 | U5DW | 613 | 158.1487 | U4DLHW- | 669
L7 | B381 | 18216 | B300X600-C45/56 | End-I | -28.5145 | U7DEH | 541 | 15.4171 | U7DEH | 541
L7 | B381 | 18216 | B300X600-C45/56 | Middle | -38.2432 | U7DEH | 541 | 35.6558 | U7DEH | 541
L7 | B381 | 18216 | B300X600-C45/56 | End-J | -62.7791 | U7DEH | 541 | 62.925 | U7DEH | 541
L7 | B400 | 17935 | B500X600-C45/56 | End-I | -304.9941 | U4DLW- | 1363 | 56.2431 | U7DEH | 902
L7 | B400 | 17935 | B500X600-C45/56 | Middle | -7.3476 | U7DEH | 902 | 77.8171 | U7DEH | 902
L7 | B400 | 17935 | B500X600-C45/56 | End-J | -372.4395 | U4DLHW | 1594 | 281.9149 | U5DW- | 1197
L7 | B403 | 17889 | B500X600-C45/56 | End-I | -297.9235 | U4DLW- | 1338 | 61.651 | U7DEH | 902
L7 | B403 | 17889 | B500X600-C45/56 | Middle | -6.5971 | U7DEH | 902 | 76.5355 | U7DEH | 902
L7 | B403 | 17889 | B500X600-C45/56 | End-J | -379.0884 | U4DLHW | 1624 | 261.0168 | U5DW- | 1104
L7 | B407 | 18631 | B300X500-C45/56 | End-I | 0 | U7DEH | 441 | 5.516 | U7DEH | 441
L7 | B407 | 18631 | B300X500-C45/56 | Middle | 0 | U7DEH | 441 | 8.274 | U7DEH | 441
L7 | B407 | 18631 | B300X500-C45/56 | End-J | 0 | U7DEH | 441 | 0 | U7DEH | 441
L7 | B408 | 18637 | B300X500-C45/56 | End-I | 0 | U7DEH | 441 | 5.5162 | U7DEH | 441
L7 | B408 | 18637 | B300X500-C45/56 | Middle | 0 | U7DEH | 441 | 8.2743 | U7DEH | 441
L7 | B408 | 18637 | B300X500-C45/56 | End-J | 0 | U7DEH | 441 | 0 | U7DEH | 441
L7 | B412 | 18636 | B500X600-C45/56 | End-I | -628.8976 | U4DLW- | 2774 | 318.6801 | U5DHW | 1356
L7 | B412 | 18636 | B500X600-C45/56 | Middle | -31.8671 | U7DEH | 902 | 324.3366 | U4DLW- | 1381
L7 | B412 | 18636 | B500X600-C45/56 | End-J | -455.2298 | U5DHW | 1967 | 589.564 | U4DLW- | 2588
L7 | B414 | 18632 | B300X500-C45/56 | End-I | 0 | U7DEH | 441 | 3.1875 | U7DEH | 441
L7 | B414 | 18632 | B300X500-C45/56 | Middle | -14.3798 | U7DEH | 441 | 0 | U7DEH | 441
L7 | B414 | 18632 | B300X500-C45/56 | End-J | -25.1776 | U7DEH | 441 | 0 | U7DEH | 441
L7 | B415 | 18638 | B300X500-C45/56 | End-I | -22.6726 | U7DEH | 441 | 0 | U7DEH | 441
L7 | B415 | 18638 | B300X500-C45/56 | Middle | -8.8379 | U7DEH | 441 | 0 | U7DEH | 441
L7 | B415 | 18638 | B300X500-C45/56 | End-J | 0 | U7DEH | 441 | 2.5424 | U7DEH | 441
L7 | B391 | 18122 | B400X600-C45/56 | End-I | -189.9462 | U4DLW | 827 | 98.7461 | U7DEH | 722
L7 | B391 | 18122 | B400X600-C45/56 | Middle | -11.228 | U7DEH | 722 | 18.147 | U7DEH | 722
L7 | B391 | 18122 | B400X600-C45/56 | End-J | -103.5968 | U7DEH | 722 | 183.18 | U5DW | 811
L7 | B328 | 18880 | B300X600-C45/56 | End-I | -58.908 | U7DEH | 541 | 55.7037 | U7DEH | 541
L7 | B328 | 18880 | B300X600-C45/56 | Middle | -16.2268 | U7DEH | 541 | 17.9607 | U7DEH | 541
L7 | B328 | 18880 | B300X600-C45/56 | End-J | -53.5601 | U7DEH | 541 | 55.0222 | U7DEH | 541
L7 | B590 | 18929 | B300X600-C45/56 | End-I | -19.5019 | U7DEH | 541 | 20.7591 | U7DEH | 541
L7 | B590 | 18929 | B300X600-C45/56 | Middle | -39.8049 | U7DEH | 541 | 21.0885 | U7DEH | 541
L7 | B590 | 18929 | B300X600-C45/56 | End-J | -69.6295 | U7DEH | 541 | 38.7094 | U7DEH | 541
L7 | B653 | 18975 | B200X500-C45/56 | End-I | -38.8051 | U4DLW- | 429 | 0 | U4DLW- | 318
L7 | B653 | 18975 | B200X500-C45/56 | Middle | 0 | U7DEH | 294 | 19.4749 | U4DLWT07 | 322
L7 | B653 | 18975 | B200X500-C45/56 | End-J | -39.0945 | U4DLW- | 430 | 0 | U4DLW- | 319
L7 | B712 | 19020 | B200X500-C45/56 | End-I | -38.18 | U6DLEH-2 | 318 | 0.1257 | U7DEH | 294
L7 | B712 | 19020 | B200X500-C45/56 | Middle | 0 | U7DEH | 294 | 7.8325 | U7DEH | 294
L7 | B712 | 19020 | B200X500-C45/56 | End-J | -36.4694 | U6DLEH-2 | 309 | 0 | U7DEH | 294
L6 | B213 | 18644 | B300X500-C45/56 | End-I | 0 | U7DEH | 441 | 2.5748 | U7DEH | 441
L6 | B213 | 18644 | B300X500-C45/56 | Middle | -18.0389 | U7DEH | 441 | 0 | U7DEH | 441
L6 | B213 | 18644 | B300X500-C45/56 | End-J | -24.5321 | U7DEH | 441 | 0 | U7DEH | 441
L6 | B215 | 18650 | B300X500-C45/56 | End-I | -23.4265 | U7DEH | 441 | 0 | U7DEH | 441
L6 | B215 | 18650 | B300X500-C45/56 | Middle | -9.2429 | U7DEH | 441 | 0 | U7DEH | 441
L6 | B215 | 18650 | B300X500-C45/56 | End-J | 0 | U7DEH | 441 | 2.567 | U7DEH | 441
L6 | B232 | 18645 | B500X600-C45/56 | End-I | -426.0906 | U5DHW- | 1835 | 453.4326 | U4DLW | 1959
L6 | B232 | 18645 | B500X600-C45/56 | Middle | -69.8898 | U7DEH | 902 | 240.3617 | U4DLW | 1014
L6 | B232 | 18645 | B500X600-C45/56 | End-J | -476.7582 | U4DLW | 2065 | 268.5241 | U5DHW- | 1136
L6 | B235 | 18643 | B300X500-C45/56 | End-I | 0 | U7DEH | 441 | 6.7856 | U7DEH | 441
L6 | B235 | 18643 | B300X500-C45/56 | Middle | 0 | U7DEH | 441 | 10.1785 | U7DEH | 441
L6 | B235 | 18643 | B300X500-C45/56 | End-J | 0 | U7DEH | 441 | 0 | U7DEH | 441
L6 | B237 | 18649 | B300X500-C45/56 | End-I | 0 | U7DEH | 441 | 5.9995 | U7DEH | 441
L6 | B237 | 18649 | B300X500-C45/56 | Middle | 0 | U7DEH | 441 | 8.9992 | U7DEH | 441
L6 | B237 | 18649 | B300X500-C45/56 | End-J | 0 | U7DEH | 441 | 0 | U7DEH | 441
L6 | B241 | 17982 | B300X600-C45/56 | End-I | -50.5222 | U7DEH | 541 | 44.7741 | U7DEH | 541
L6 | B241 | 17982 | B300X600-C45/56 | Middle | -17.71 | U7DEH | 541 | 14.3971 | U7DEH | 541
L6 | B241 | 17982 | B300X600-C45/56 | End-J | -19.363 | U7DEH | 541 | 7.6102 | U7DEH | 541
L6 | B257 | 18029 | B400X600-C45/56 | End-I | -10.3535 | U7DEH | 722 | 8.5781 | U7DEH | 722
L6 | B257 | 18029 | B400X600-C45/56 | Middle | -16.7004 | U7DEH | 722 | 26.7645 | U7DEH | 722
L6 | B257 | 18029 | B400X600-C45/56 | End-J | -72.1141 | U7DEH | 722 | 85.6087 | U7DEH | 722
L6 | B260 | 18734 | B600X600-C45/56 | End-I | -269.1018 | U4DLW- | 1375 | 58.122 | U7DEH | 1083
L6 | B260 | 18734 | B600X600-C45/56 | Middle | 0 | U7DEH | 1083 | 186.068 | U4DLWT15 | 1132
L6 | B260 | 18734 | B600X600-C45/56 | End-J | -319.3828 | U4DLW- | 1514 | 0 | U7DEH | 1083
L6 | B332 | 18170 | B300X600-C45/56 | End-I | -75.8228 | U7DEH | 541 | 142.16 | U4DLHW | 600
L6 | B332 | 18170 | B300X600-C45/56 | Middle | -11.0151 | U7DEH | 541 | 8.1494 | U7DEH | 541
L6 | B332 | 18170 | B300X600-C45/56 | End-J | -66.7992 | U7DEH | 541 | 39.5554 | U7DEH | 541
L6 | B333 | 18733 | B600X600-C45/56 | End-I | -308.7228 | U4DLW | 1447 | 48.757 | U7DEH | 1083
L6 | B333 | 18733 | B600X600-C45/56 | Middle | 0 | U7DEH | 1083 | 57.7315 | U7DEH | 1083
L6 | B333 | 18733 | B600X600-C45/56 | End-J | -280.9252 | U4DLW | 1479 | 0 | U7DEH | 1083
L6 | B342 | 18076 | B300X600-C45/56 | End-I | -163.4334 | U4DLHW- | 692 | 140.5196 | U5DW | 592
L6 | B342 | 18076 | B300X600-C45/56 | Middle | -39.1434 | U7DEH | 541 | 51.2402 | U7DEH | 541
L6 | B342 | 18076 | B300X600-C45/56 | End-J | -131.6723 | U5DW | 554 | 147.2222 | U4DLHW- | 621
L6 | B381 | 18217 | B300X600-C45/56 | End-I | -29.0067 | U7DEH | 541 | 15.9625 | U7DEH | 541
L6 | B381 | 18217 | B300X600-C45/56 | Middle | -35.7342 | U7DEH | 541 | 35.534 | U7DEH | 541
L6 | B381 | 18217 | B300X600-C45/56 | End-J | -58.1396 | U7DEH | 541 | 63.105 | U7DEH | 541
L6 | B400 | 17936 | B500X600-C45/56 | End-I | -291.7722 | U4DLHW- | 1311 | 54.7784 | U7DEH | 902
L6 | B400 | 17936 | B500X600-C45/56 | Middle | -5.6269 | U7DEH | 902 | 75.7721 | U7DEH | 902
L6 | B400 | 17936 | B500X600-C45/56 | End-J | -356.2377 | U4DLW | 1522 | 259.6981 | U5DHW- | 1124
L6 | B403 | 17890 | B500X600-C45/56 | End-I | -283.5092 | U4DLW- | 1262 | 60.2275 | U7DEH | 902
L6 | B403 | 17890 | B500X600-C45/56 | Middle | -4.7657 | U7DEH | 902 | 74.2127 | U7DEH | 902
L6 | B403 | 17890 | B500X600-C45/56 | End-J | -361.861 | U4DLHW | 1547 | 237.9416 | U5DW- | 1004
L6 | B407 | 18641 | B300X500-C45/56 | End-I | 0 | U7DEH | 441 | 5.516 | U7DEH | 441
L6 | B407 | 18641 | B300X500-C45/56 | Middle | 0 | U7DEH | 441 | 8.274 | U7DEH | 441
L6 | B407 | 18641 | B300X500-C45/56 | End-J | 0 | U7DEH | 441 | 0 | U7DEH | 441
L6 | B408 | 18647 | B300X500-C45/56 | End-I | 0 | U7DEH | 441 | 5.5162 | U7DEH | 441
L6 | B408 | 18647 | B300X500-C45/56 | Middle | 0 | U7DEH | 441 | 8.2743 | U7DEH | 441
L6 | B408 | 18647 | B300X500-C45/56 | End-J | 0 | U7DEH | 441 | 0 | U7DEH | 441
L6 | B412 | 18646 | B500X600-C45/56 | End-I | -581.6412 | U4DLHW- | 2551 | 299.6304 | U5DW | 1272
L6 | B412 | 18646 | B500X600-C45/56 | Middle | -32.8592 | U7DEH | 902 | 298.8499 | U4DLHW- | 1269
L6 | B412 | 18646 | B500X600-C45/56 | End-J | -430.6804 | U5DW | 1856 | 535.7423 | U4DLHW- | 2337
L6 | B414 | 18642 | B300X500-C45/56 | End-I | 0 | U7DEH | 441 | 3.1215 | U7DEH | 441
L6 | B414 | 18642 | B300X500-C45/56 | Middle | -14.4178 | U7DEH | 441 | 0 | U7DEH | 441
L6 | B414 | 18642 | B300X500-C45/56 | End-J | -25.2141 | U7DEH | 441 | 0 | U7DEH | 441
L6 | B415 | 18648 | B300X500-C45/56 | End-I | -22.6649 | U7DEH | 441 | 0 | U7DEH | 441
L6 | B415 | 18648 | B300X500-C45/56 | Middle | -8.8322 | U7DEH | 441 | 0 | U7DEH | 441
L6 | B415 | 18648 | B300X500-C45/56 | End-J | 0 | U7DEH | 441 | 2.4921 | U7DEH | 441
L6 | B391 | 18123 | B400X600-C45/56 | End-I | -177.6019 | U4DLHW | 752 | 97.693 | U7DEH | 722
L6 | B391 | 18123 | B400X600-C45/56 | Middle | -11.1124 | U7DEH | 722 | 17.5976 | U7DEH | 722
L6 | B391 | 18123 | B400X600-C45/56 | End-J | -102.7608 | U7DEH | 722 | 171.116 | U5DHW | 736
L6 | B328 | 18881 | B300X600-C45/56 | End-I | -58.6457 | U7DEH | 541 | 53.8917 | U7DEH | 541
L6 | B328 | 18881 | B300X600-C45/56 | Middle | -15.7035 | U7DEH | 541 | 17.9016 | U7DEH | 541
L6 | B328 | 18881 | B300X600-C45/56 | End-J | -51.8692 | U7DEH | 541 | 54.8023 | U7DEH | 541
L6 | B590 | 18930 | B300X600-C45/56 | End-I | -19.6057 | U7DEH | 541 | 23.641 | U7DEH | 541
L6 | B590 | 18930 | B300X600-C45/56 | Middle | -39.4061 | U7DEH | 541 | 22.3013 | U7DEH | 541
L6 | B590 | 18930 | B300X600-C45/56 | End-J | -70.731 | U7DEH | 541 | 40.8396 | U7DEH | 541
L6 | B653 | 18976 | B200X500-C45/56 | End-I | -38.6849 | U4DLHW- | 433 | 0 | U4DLHW- | 322
L6 | B653 | 18976 | B200X500-C45/56 | Middle | 0 | U7DEH | 294 | 19.4792 | U4DLHWT07 | 333
L6 | B653 | 18976 | B200X500-C45/56 | End-J | -38.8088 | U4DLHW- | 433 | 0 | U4DLHW- | 322
L6 | B712 | 19021 | B200X500-C45/56 | End-I | -38.1803 | U6DLEH-2 | 313 | 0.1671 | U7DEH | 294
L6 | B712 | 19021 | B200X500-C45/56 | Middle | 0 | U7DEH | 294 | 7.8491 | U7DEH | 294
L6 | B712 | 19021 | B200X500-C45/56 | End-J | -36.6086 | U6DLEH-2 | 305 | 0 | U7DEH | 294
L5 | B213 | 18230 | B300X500-C45/56 | End-I | 0 | U7DEH | 441 | 2.5379 | U7DEH | 441
L5 | B213 | 18230 | B300X500-C45/56 | Middle | -18.0647 | U7DEH | 441 | 0 | U7DEH | 441
L5 | B213 | 18230 | B300X500-C45/56 | End-J | -24.5224 | U7DEH | 441 | 0 | U7DEH | 441
L5 | B215 | 18236 | B300X500-C45/56 | End-I | -23.5787 | U7DEH | 441 | 0 | U7DEH | 441
L5 | B215 | 18236 | B300X500-C45/56 | Middle | -9.3956 | U7DEH | 441 | 0 | U7DEH | 441
L5 | B215 | 18236 | B300X500-C45/56 | End-J | 0 | U7DEH | 441 | 2.6195 | U7DEH | 441
L5 | B232 | 18231 | B500X600-C45/56 | End-I | -397.7406 | U5DHW- | 1707 | 383.5068 | U4DLW | 1644
L5 | B232 | 18231 | B500X600-C45/56 | Middle | -60.2734 | U7DEH | 902 | 42.5732 | U7DEH | 902
L5 | B232 | 18231 | B500X600-C45/56 | End-J | -421.3606 | U4DLW | 1814 | 246.9639 | U5DHW- | 1043
L5 | B235 | 18229 | B300X500-C45/56 | End-I | 0 | U7DEH | 441 | 6.7856 | U7DEH | 441
L5 | B235 | 18229 | B300X500-C45/56 | Middle | 0 | U7DEH | 441 | 10.1785 | U7DEH | 441
L5 | B235 | 18229 | B300X500-C45/56 | End-J | 0 | U7DEH | 441 | 0 | U7DEH | 441
L5 | B237 | 18235 | B300X500-C45/56 | End-I | 0 | U7DEH | 441 | 5.9995 | U7DEH | 441
L5 | B237 | 18235 | B300X500-C45/56 | Middle | 0 | U7DEH | 441 | 8.9992 | U7DEH | 441
L5 | B237 | 18235 | B300X500-C45/56 | End-J | 0 | U7DEH | 441 | 0 | U7DEH | 441
L5 | B241 | 17983 | B300X600-C45/56 | End-I | -46.6364 | U7DEH | 541 | 37.708 | U7DEH | 541
L5 | B241 | 17983 | B300X600-C45/56 | Middle | -17.2301 | U7DEH | 541 | 12.2316 | U7DEH | 541
L5 | B241 | 17983 | B300X600-C45/56 | End-J | -18.4113 | U7DEH | 541 | 7.3579 | U7DEH | 541
L5 | B257 | 18030 | B400X600-C45/56 | End-I | -11.1309 | U7DEH | 722 | 8.0574 | U7DEH | 722
L5 | B257 | 18030 | B400X600-C45/56 | Middle | -13.7645 | U7DEH | 722 | 24.9891 | U7DEH | 722
L5 | B257 | 18030 | B400X600-C45/56 | End-J | -61.3145 | U7DEH | 722 | 82.1149 | U7DEH | 722
L5 | B260 | 18736 | B600X600-C45/56 | End-I | -263.0359 | U4DLW- | 1399 | 58.5315 | U7DEH | 1083
L5 | B260 | 18736 | B600X600-C45/56 | Middle | 0 | U7DEH | 1083 | 184.6375 | U4DLWT11 | 1121
L5 | B260 | 18736 | B600X600-C45/56 | End-J | -311.6866 | U4DLW- | 1510 | 0 | U7DEH | 1083
L5 | B332 | 18171 | B300X600-C45/56 | End-I | -74.6143 | U7DEH | 541 | 94.6036 | U7DEH | 541
L5 | B332 | 18171 | B300X600-C45/56 | Middle | -11.9003 | U7DEH | 541 | 8.0052 | U7DEH | 541
L5 | B332 | 18171 | B300X600-C45/56 | End-J | -64.5097 | U7DEH | 541 | 39.3634 | U7DEH | 541
L5 | B333 | 18735 | B600X600-C45/56 | End-I | -300.8579 | U4DLW | 1444 | 48.532 | U7DEH | 1083
L5 | B333 | 18735 | B600X600-C45/56 | Middle | 0 | U7DEH | 1083 | 57.4266 | U7DEH | 1083
L5 | B333 | 18735 | B600X600-C45/56 | End-J | -273.2449 | U4DLW | 1518 | 0 | U7DEH | 1083
L5 | B342 | 18077 | B300X600-C45/56 | End-I | -144.8528 | U4DLHW- | 611 | 78.4595 | U7DEH | 541
L5 | B342 | 18077 | B300X600-C45/56 | Middle | -33.1663 | U7DEH | 541 | 47.7168 | U7DEH | 541
L5 | B342 | 18077 | B300X600-C45/56 | End-J | -73.7813 | U7DEH | 541 | 129.4529 | U4DLHW- | 545
L5 | B381 | 18218 | B300X600-C45/56 | End-I | -29.9351 | U7DEH | 541 | 15.7911 | U7DEH | 541
L5 | B381 | 18218 | B300X600-C45/56 | Middle | -31.8948 | U7DEH | 541 | 35.3824 | U7DEH | 541
L5 | B381 | 18218 | B300X600-C45/56 | End-J | -50.5846 | U7DEH | 541 | 63.1289 | U7DEH | 541
L5 | B400 | 17896 | B500X600-C45/56 | End-I | -272.0707 | U4DLHW- | 1258 | 52.0499 | U7DEH | 902
L5 | B400 | 17896 | B500X600-C45/56 | Middle | 0 | U7DEH | 902 | 72.024 | U7DEH | 902
L5 | B400 | 17896 | B500X600-C45/56 | End-J | -321.993 | U4DLW | 1371 | 220.74 | U5DHW- | 929
L5 | B403 | 17891 | B500X600-C45/56 | End-I | -264.5552 | U4DLHW- | 1206 | 58.66 | U7DEH | 902
L5 | B403 | 17891 | B500X600-C45/56 | Middle | -0.6296 | U7DEH | 902 | 70.5466 | U7DEH | 902
L5 | B403 | 17891 | B500X600-C45/56 | End-J | -334.0113 | U4DLW | 1424 | 59.2139 | U7DEH | 902
L5 | B407 | 18227 | B300X500-C45/56 | End-I | 0 | U7DEH | 441 | 5.516 | U7DEH | 441
L5 | B407 | 18227 | B300X500-C45/56 | Middle | 0 | U7DEH | 441 | 8.274 | U7DEH | 441
L5 | B407 | 18227 | B300X500-C45/56 | End-J | 0 | U7DEH | 441 | 0 | U7DEH | 441
L5 | B408 | 18233 | B300X500-C45/56 | End-I | 0 | U7DEH | 441 | 5.5162 | U7DEH | 441
L5 | B408 | 18233 | B300X500-C45/56 | Middle | 0 | U7DEH | 441 | 8.2743 | U7DEH | 441
L5 | B408 | 18233 | B300X500-C45/56 | End-J | 0 | U7DEH | 441 | 0 | U7DEH | 441
L5 | B412 | 18232 | B500X600-C45/56 | End-I | -525.7751 | U4DLHW- | 2294 | 268.5618 | U5DW | 1139
L5 | B412 | 18232 | B500X600-C45/56 | Middle | -30.7432 | U7DEH | 902 | 267.0293 | U4DLHW- | 1130
L5 | B412 | 18232 | B500X600-C45/56 | End-J | -396.2203 | U5DW | 1701 | 467.29 | U4DLHW- | 2022
L5 | B414 | 18228 | B300X500-C45/56 | End-I | 0 | U7DEH | 441 | 3.0943 | U7DEH | 441
L5 | B414 | 18228 | B300X500-C45/56 | Middle | -14.2838 | U7DEH | 441 | 0 | U7DEH | 441
L5 | B414 | 18228 | B300X500-C45/56 | End-J | -25.0781 | U7DEH | 441 | 0 | U7DEH | 441
L5 | B415 | 18234 | B300X500-C45/56 | End-I | -22.6507 | U7DEH | 441 | 0 | U7DEH | 441
L5 | B415 | 18234 | B300X500-C45/56 | Middle | -8.8189 | U7DEH | 441 | 0 | U7DEH | 441
L5 | B415 | 18234 | B300X500-C45/56 | End-J | 0 | U7DEH | 441 | 2.6646 | U7DEH | 441
L5 | B391 | 18124 | B400X600-C45/56 | End-I | -107.6855 | U7DEH | 722 | 93.289 | U7DEH | 722
L5 | B391 | 18124 | B400X600-C45/56 | Middle | -10.4263 | U7DEH | 722 | 16.5797 | U7DEH | 722
L5 | B391 | 18124 | B400X600-C45/56 | End-J | -98.3308 | U7DEH | 722 | 105.6913 | U7DEH | 722
L5 | B328 | 18882 | B300X600-C45/56 | End-I | -56.8574 | U7DEH | 541 | 48.7859 | U7DEH | 541
L5 | B328 | 18882 | B300X600-C45/56 | Middle | -14.2982 | U7DEH | 541 | 17.219 | U7DEH | 541
L5 | B328 | 18882 | B300X600-C45/56 | End-J | -47.2082 | U7DEH | 541 | 52.8842 | U7DEH | 541
L5 | B590 | 18931 | B300X600-C45/56 | End-I | -17.5552 | U7DEH | 541 | 24.4086 | U7DEH | 541
L5 | B590 | 18931 | B300X600-C45/56 | Middle | -38.2174 | U7DEH | 541 | 22.9534 | U7DEH | 541
L5 | B590 | 18931 | B300X600-C45/56 | End-J | -69.5404 | U7DEH | 541 | 41.0017 | U7DEH | 541
L5 | B653 | 18977 | B200X500-C45/56 | End-I | -38.0112 | U4DLHW- | 451 | 0 | U4DLHW- | 340
L5 | B653 | 18977 | B200X500-C45/56 | Middle | 0 | U7DEH | 294 | 19.4761 | U4DLHWT07 | 356
L5 | B653 | 18977 | B200X500-C45/56 | End-J | -38.1485 | U4DLHW- | 452 | 0 | U4DLHW- | 340
L5 | B712 | 19022 | B200X500-C45/56 | End-I | -38.1558 | U6DLEH | 301 | 0.2517 | U7DEH | 294
L5 | B712 | 19022 | B200X500-C45/56 | Middle | 0 | U7DEH | 294 | 7.8804 | U7DEH | 294
L5 | B712 | 19022 | B200X500-C45/56 | End-J | -18.5519 | U7DEH | 294 | 0 | U7DEH | 294
P4 | B213 | 18258 | B300X500-C45/56 | End-I | 0 | U7DEH | 441 | 2.5471 | U7DEH | 441
P4 | B213 | 18258 | B300X500-C45/56 | Middle | -18.1006 | U7DEH | 441 | 0 | U7DEH | 441
P4 | B213 | 18258 | B300X500-C45/56 | End-J | -24.5951 | U7DEH | 441 | 0 | U7DEH | 441
P4 | B215 | 18261 | B300X500-C45/56 | End-I | -82.674 | U4DLHW- | 1647 | 142.2914 | U4DLHW | 2026
P4 | B215 | 18261 | B300X500-C45/56 | Middle | 0 | U4DLHW | 1402 | 80.1384 | U4DLHW | 1663
P4 | B215 | 18261 | B300X500-C45/56 | End-J | -23.579 | U4DLHW- | 1302 | 87.8877 | U4DLHW | 1708
P4 | B232 | 18259 | B600X600-C45/56 | End-I | -403.8626 | U4DLHW- | 1722 | 336.4861 | U5DW | 1426
P4 | B232 | 18259 | B600X600-C45/56 | Middle | -48.6687 | U7DEH | 1083 | 47.9174 | U7DEH | 1083
P4 | B232 | 18259 | B600X600-C45/56 | End-J | -369.8203 | U4DLW | 1572 | 63.2542 | U7DEH | 1083
P4 | B235 | 18257 | B300X500-C45/56 | End-I | 0 | U7DEH | 441 | 6.7856 | U7DEH | 441
P4 | B235 | 18257 | B300X500-C45/56 | Middle | 0 | U7DEH | 441 | 10.1785 | U7DEH | 441
P4 | B235 | 18257 | B300X500-C45/56 | End-J | 0 | U7DEH | 441 | 0 | U7DEH | 441
P4 | B237 | 18262 | B300X500-C45/56 | End-I | -7.5434 | U7DEH | 441 | 2.8841 | U7DEH | 441
P4 | B237 | 18262 | B300X500-C45/56 | Middle | -79.0828 | U5DW | 447 | 84.6656 | U5DW- | 493
P4 | B237 | 18262 | B300X500-C45/56 | End-J | 0 | U7DEH | 441 | 0 | U7DEH | 441
P4 | B241 | 17984 | B300X600-C45/56 | End-I | -47.204 | U7DEH | 541 | 35.8512 | U7DEH | 541
P4 | B241 | 17984 | B300X600-C45/56 | Middle | -18.4427 | U7DEH | 541 | 11.6133 | U7DEH | 541
P4 | B241 | 17984 | B300X600-C45/56 | End-J | -19.3361 | U7DEH | 541 | 7.0596 | U7DEH | 541
P4 | B257 | 18031 | B400X600-C45/56 | End-I | -12.9188 | U7DEH | 722 | 7.9316 | U7DEH | 722
P4 | B257 | 18031 | B400X600-C45/56 | Middle | -12.0783 | U7DEH | 722 | 25.9771 | U7DEH | 722
P4 | B257 | 18031 | B400X600-C45/56 | End-J | -57.2007 | U7DEH | 722 | 87.7194 | U7DEH | 722
P4 | B260 | 18738 | B600X600-C45/56 | End-I | -278.9238 | U4DLW | 1636 | 64.77 | U7DEH | 1083
P4 | B260 | 18738 | B600X600-C45/56 | Middle | 0 | U7DEH | 1083 | 254.9416 | U2DLT+ve | 1299
P4 | B260 | 18738 | B600X600-C45/56 | End-J | -363.4614 | U4DLW- | 1715 | 0 | U7DEH | 1083
P4 | B332 | 18172 | B300X600-C45/56 | End-I | -78.5365 | U7DEH | 541 | 90.6175 | U7DEH | 541
P4 | B332 | 18172 | B300X600-C45/56 | Middle | -12.2875 | U7DEH | 541 | 8.4646 | U7DEH | 541
P4 | B332 | 18172 | B300X600-C45/56 | End-J | -61.1671 | U7DEH | 541 | 40.5776 | U7DEH | 541
P4 | B333 | 18737 | B600X600-C45/56 | End-I | -350.9063 | U4DLW | 1703 | 53.8103 | U7DEH | 1083
P4 | B333 | 18737 | B600X600-C45/56 | Middle | 0 | U7DEH | 1083 | 245.717 | U2DLT-ve | 1170
P4 | B333 | 18737 | B600X600-C45/56 | End-J | -322.0763 | U4DLW | 1761 | 0 | U7DEH | 1083
P4 | B342 | 18078 | B300X600-C45/56 | End-I | -120.0439 | U5DHW- | 593 | 73.3577 | U7DEH | 541
P4 | B342 | 18078 | B300X600-C45/56 | Middle | -27.4475 | U7DEH | 541 | 55.0092 | U7DEH | 541
P4 | B342 | 18078 | B300X600-C45/56 | End-J | -64.8271 | U7DEH | 541 | 114.9264 | U5DHW- | 547
P4 | B381 | 18219 | B300X600-C45/56 | End-I | -29.2326 | U7DEH | 541 | 15.9578 | U7DEH | 541
P4 | B381 | 18219 | B300X600-C45/56 | Middle | -30.3662 | U7DEH | 541 | 37.2876 | U7DEH | 541
P4 | B381 | 18219 | B300X600-C45/56 | End-J | -50.3811 | U7DEH | 541 | 63.3492 | U7DEH | 541
P4 | B400 | 17937 | B600X600-C45/56 | End-I | -209.6448 | U4DLHW | 1219 | 65.0222 | U7DEH | 1083
P4 | B400 | 17937 | B600X600-C45/56 | Middle | -7.313 | U7DEH | 1083 | 80.0038 | U7DEH | 1083
P4 | B400 | 17937 | B600X600-C45/56 | End-J | -316.4871 | U4DLW | 1339 | 73.7215 | U7DEH | 1083
P4 | B403 | 17892 | B600X600-C45/56 | End-I | -228.8125 | U4DLHW- | 1128 | 64.6164 | U7DEH | 1083
P4 | B403 | 17892 | B600X600-C45/56 | Middle | 0 | U7DEH | 1083 | 72.1885 | U7DEH | 1083
P4 | B403 | 17892 | B600X600-C45/56 | End-J | -341.7164 | U4DLHW | 1449 | 64.7398 | U7DEH | 1083
P4 | B412 | 18260 | B600X600-C45/56 | End-I | -482.6816 | U4DLHW- | 2078 | 42.2219 | U7DEH | 1083
P4 | B412 | 18260 | B600X600-C45/56 | Middle | -27.3997 | U7DEH | 1083 | 108.9815 | U7DEH | 1083
P4 | B412 | 18260 | B600X600-C45/56 | End-J | -397.6522 | U5DW | 1694 | 430.9451 | U4DLHW- | 1842
P4 | B483 | 18750 | B500x800-C45/56 | End-I | 0 | U7DEH | 1237 | 87.8798 | U7DEH | 1237
P4 | B483 | 18750 | B500x800-C45/56 | Middle | -46.3227 | U7DEH | 1237 | 98.5196 | U7DEH | 1237
P4 | B483 | 18750 | B500x800-C45/56 | End-J | -103.9441 | U7DEH | 1237 | 65.2717 | U7DEH | 1237
P4 | B895 | 17836 | B600X600-C45/56 | End-I | -343.9778 | U4DLW- | 1458 | 32.0279 | U7DEH | 1083
P4 | B895 | 17836 | B600X600-C45/56 | Middle | 0 | U7DEH | 1083 | 52.6867 | U7DEH | 1083
P4 | B895 | 17836 | B600X600-C45/56 | End-J | -391.2827 | U4DLHW | 1683 | 0 | U7DEH | 1083
P4 | B896 | 17837 | B600X600-C45/56 | End-I | -428.2945 | U4DLW- | 1830 | 78.4831 | U7DEH | 1083
P4 | B896 | 17837 | B600X600-C45/56 | Middle | 0 | U7DEH | 1083 | 47.5289 | U7DEH | 1083
P4 | B896 | 17837 | B600X600-C45/56 | End-J | -444.1001 | U4DLHW | 1931 | 0 | U7DEH | 1083
P4 | B897 | 17838 | B600X600-C45/56 | End-I | -507.967 | U4DLW- | 2187 | 0 | U6DLEH-1 | 1087
P4 | B897 | 17838 | B600X600-C45/56 | Middle | 0 | U7DEH | 1083 | 267.4541 | U6DLEH-1 | 1221
P4 | B897 | 17838 | B600X600-C45/56 | End-J | -381.8246 | U4DLHW | 1656 | 0 | U7DEH | 1083
P4 | B899 | 18749 | B500x800-C45/56 | End-I | -117.3937 | U7DEH | 1237 | 11.6093 | U7DEH | 1237
P4 | B899 | 18749 | B500x800-C45/56 | Middle | 0 | U7DEH | 1237 | 64.1875 | U7DEH | 1237
P4 | B899 | 18749 | B500x800-C45/56 | End-J | 0 | U7DEH | 1237 | 80.9601 | U7DEH | 1237
P4 | B900 | 17839 | B500X600-C45/56 | End-I | -56.2909 | U7DEH | 902 | 0 | U7DEH | 902
P4 | B900 | 17839 | B500X600-C45/56 | Middle | -34.2806 | U7DEH | 902 | 0 | U7DEH | 902
P4 | B900 | 17839 | B500X600-C45/56 | End-J | -62.8715 | U7DEH | 902 | 8.2629 | U7DEH | 902
P4 | B901 | 17840 | B500x800-C45/56 | End-I | -496.1602 | U4DLW- | 1531 | 81.2523 | U7DEH | 1237
P4 | B901 | 17840 | B500x800-C45/56 | Middle | 0 | U7DEH | 1237 | 178.0975 | U7DEH | 1237
P4 | B901 | 17840 | B500x800-C45/56 | End-J | -721.4589 | U4DLHW | 2256 | 0 | U7DEH | 1237
P4 | B78 | 18773 | B400X800-C45/56 | End-I | -500.53 | U4DLW- | 1557 | 48.1961 | U7DEH | 989
P4 | B78 | 18773 | B400X800-C45/56 | Middle | 0 | U7DEH | 989 | 334.8357 | U6DLE | 1029
P4 | B78 | 18773 | B400X800-C45/56 | End-J | -501.9694 | U4DLHW | 1561 | 0 | U7DEH | 989
P4 | B617 | 18770 | B400X800-C45/56 | End-I | -72.4427 | U7DEH | 989 | 0 | U7DEH | 989
P4 | B617 | 18770 | B400X800-C45/56 | Middle | -29.671 | U7DEH | 989 | 0 | U7DEH | 989
P4 | B617 | 18770 | B400X800-C45/56 | End-J | 0 | U7DEH | 989 | 2.1311 | U7DEH | 989
P4 | B391 | 18125 | B400X600-C45/56 | End-I | -103.9818 | U7DEH | 722 | 103.026 | U7DEH | 722
P4 | B391 | 18125 | B400X600-C45/56 | Middle | -11.4091 | U7DEH | 722 | 16.0016 | U7DEH | 722
P4 | B391 | 18125 | B400X600-C45/56 | End-J | -106.1663 | U7DEH | 722 | 100.4606 | U7DEH | 722
P4 | B12 | 18818 | B600X600-C45/56 | End-I | -10.9926 | U7DEH | 1083 | 46.1513 | U7DEH | 1083
P4 | B12 | 18818 | B600X600-C45/56 | Middle | 0 | U7DEH | 1083 | 29.2035 | U7DEH | 1083
P4 | B12 | 18818 | B600X600-C45/56 | End-J | -136.5252 | U7DEH | 1083 | 0 | U7DEH | 1083
P4 | B713 | 18830 | B400X600-C45/56 | End-I | -234.6424 | U2DLHT+ve | 1223 | 0 | U4DLHW- | 781
P4 | B713 | 18830 | B400X600-C45/56 | Middle | -133.9371 | U4DLHW- | 922 | 0 | U7DEH | 722
P4 | B713 | 18830 | B400X600-C45/56 | End-J | -215.0632 | U4DLW | 1151 | 161.0558 | U5DHW- | 1006
P4 | B35 | 18834 | B500x800-C45/56 | End-I | -179.0702 | U7DEH | 1237 | 0 | U7DEH | 1237
P4 | B35 | 18834 | B500x800-C45/56 | Middle | -79.3303 | U7DEH | 1237 | 0 | U7DEH | 1237
P4 | B35 | 18834 | B500x800-C45/56 | End-J | 0 | U7DEH | 1237 | 4.173 | U7DEH | 1237
P4 | B328 | 18883 | B300X600-C45/56 | End-I | -61.8258 | U7DEH | 541 | 51.4104 | U7DEH | 541
P4 | B328 | 18883 | B300X600-C45/56 | Middle | -14.6865 | U7DEH | 541 | 18.9876 | U7DEH | 541
P4 | B328 | 18883 | B300X600-C45/56 | End-J | -49.1029 | U7DEH | 541 | 58.0209 | U7DEH | 541
P4 | B590 | 18932 | B300X600-C45/56 | End-I | -19.2048 | U7DEH | 541 | 27.1622 | U7DEH | 541
P4 | B590 | 18932 | B300X600-C45/56 | Middle | -36.0409 | U7DEH | 541 | 24.6044 | U7DEH | 541
P4 | B590 | 18932 | B300X600-C45/56 | End-J | -67.8743 | U7DEH | 541 | 44.5246 | U7DEH | 541
P4 | B653 | 18978 | B200X500-C45/56 | End-I | -37.9454 | U6DLEH | 497 | 0 | U4DLHWT07 | 392
P4 | B653 | 18978 | B200X500-C45/56 | Middle | 0 | U4DLHWT07 | 345 | 19.2635 | U4DLHWT07 | 410
P4 | B653 | 18978 | B200X500-C45/56 | End-J | -38.0211 | U6DLEH | 498 | 0 | U6DLEH | 386
P4 | B712 | 19023 | B200X500-C45/56 | End-I | -4.9476 | U7DEH | 294 | 0.5455 | U7DEH | 294
P4 | B712 | 19023 | B200X500-C45/56 | Middle | 0 | U7DEH | 294 | 7.7425 | U7DEH | 294
P4 | B712 | 19023 | B200X500-C45/56 | End-J | -18.6588 | U7DEH | 294 | 0 | U7DEH | 294
P4 | B659 | 19909 | B300X500-C45/56 | End-I | 0 | U7DEH | 441 | 5.5159 | U7DEH | 441
P4 | B659 | 19909 | B300X500-C45/56 | Middle | 0 | U7DEH | 441 | 8.2738 | U7DEH | 441
P4 | B659 | 19909 | B300X500-C45/56 | End-J | 0 | U7DEH | 441 | 0 | U7DEH | 441
P4 | B666 | 19910 | B300X500-C45/56 | End-I | 0 | U7DEH | 441 | 3.6488 | U7DEH | 441
P4 | B666 | 19910 | B300X500-C45/56 | Middle | -15.4765 | U7DEH | 441 | 0 | U7DEH | 441
P4 | B666 | 19910 | B300X500-C45/56 | End-J | -26.2483 | U7DEH | 441 | 0 | U7DEH | 441
P4 | B108 | 19923 | B600X600-C45/56 | End-I | -181.3986 | U2DLHT+ve | 2687 | 0 | U2DLHT+ve | 2267
P4 | B108 | 19923 | B600X600-C45/56 | Middle | 0 | U2DLHT+ve | 2485 | 76.265 | U2DLHT+ve | 2628
P4 | B108 | 19923 | B600X600-C45/56 | End-J | 0 | U2DLHT+ve | 2283 | 63.8798 | U2DLHT+ve | 2369
P4 | B472 | 19929 | B600X600-C45/56 | End-I | -546.0985 | U4DLW- | 2360 | 562.7957 | U5DHW | 2436
P4 | B472 | 19929 | B600X600-C45/56 | Middle | 0 | U1DHT+ve | 1912 | 72.9077 | U2DLHT+ve | 2077
P4 | B472 | 19929 | B600X600-C45/56 | End-J | -681.0441 | U4DLHW | 2982 | 467.1751 | U5DW- | 2004
P3 | B213 | 18264 | B300X500-C45/56 | End-I | 0 | U7DEH | 441 | 2.596 | U7DEH | 441
P3 | B213 | 18264 | B300X500-C45/56 | Middle | -18.131 | U7DEH | 441 | 0 | U7DEH | 441
P3 | B213 | 18264 | B300X500-C45/56 | End-J | -24.5656 | U7DEH | 441 | 0 | U7DEH | 441
P3 | B215 | 18275 | B300X500-C45/56 | End-I | -60.1743 | U6DLEH | 1002 | 0 | U6DLEH | 826
P3 | B215 | 18275 | B300X500-C45/56 | Middle | -27.677 | U6DLEH | 812 | 0 | U6DLEH | 738
P3 | B215 | 18275 | B300X500-C45/56 | End-J | -1.7312 | U6DLEH | 660 | 22.1872 | U4DLHWT04 | 774
P3 | B232 | 18265 | B600X600-C45/56 | End-I | -358.7255 | U4DLHW- | 1523 | 271.3475 | U5DW | 1143
P3 | B232 | 18265 | B600X600-C45/56 | Middle | -41.1732 | U7DEH | 1083 | 44.3162 | U7DEH | 1083
P3 | B232 | 18265 | B600X600-C45/56 | End-J | -313.7965 | U4DLW | 1327 | 56.3933 | U7DEH | 1083
P3 | B235 | 18263 | B300X500-C45/56 | End-I | 0 | U7DEH | 441 | 6.7856 | U7DEH | 441
P3 | B235 | 18263 | B300X500-C45/56 | Middle | 0 | U7DEH | 441 | 10.1785 | U7DEH | 441
P3 | B235 | 18263 | B300X500-C45/56 | End-J | 0 | U7DEH | 441 | 0 | U7DEH | 441
P3 | B237 | 18276 | B300X500-C45/56 | End-I | -5.9716 | U7DEH | 441 | 3.6767 | U7DEH | 441
P3 | B237 | 18276 | B300X500-C45/56 | Middle | -2.7187 | U7DEH | 441 | 4.3021 | U7DEH | 441
P3 | B237 | 18276 | B300X500-C45/56 | End-J | -1.0186 | U7DEH | 441 | 2.4938 | U7DEH | 441
P3 | B241 | 17985 | B300X600-C45/56 | End-I | -57.9202 | U7DEH | 541 | 46.6735 | U7DEH | 541
P3 | B241 | 17985 | B300X600-C45/56 | Middle | -22.9589 | U7DEH | 541 | 14.2279 | U7DEH | 541
P3 | B241 | 17985 | B300X600-C45/56 | End-J | -21.8543 | U7DEH | 541 | 7.7087 | U7DEH | 541
P3 | B257 | 18032 | B400X600-C45/56 | End-I | -16.1946 | U7DEH | 722 | 7.4958 | U7DEH | 722
P3 | B257 | 18032 | B400X600-C45/56 | Middle | -17.0022 | U7DEH | 722 | 31.7412 | U7DEH | 722
P3 | B257 | 18032 | B400X600-C45/56 | End-J | -70.6005 | U7DEH | 722 | 110.0498 | U7DEH | 722
P3 | B260 | 18740 | B600X600-C45/56 | End-I | -232.691 | U1DT-ve | 1342 | 56.9479 | U7DEH | 1083
P3 | B260 | 18740 | B600X600-C45/56 | Middle | 0 | U7DEH | 1083 | 196.7809 | U2DLT-ve | 1211
P3 | B260 | 18740 | B600X600-C45/56 | End-J | -291.0345 | U6DLEH | 1382 | 0 | U7DEH | 1083
P3 | B332 | 18173 | B300X600-C45/56 | End-I | -86.2141 | U7DEH | 541 | 96.7625 | U7DEH | 541
P3 | B332 | 18173 | B300X600-C45/56 | Middle | -13.2558 | U7DEH | 541 | 9.3337 | U7DEH | 541
P3 | B332 | 18173 | B300X600-C45/56 | End-J | -62.0608 | U7DEH | 541 | 43.2016 | U7DEH | 541
P3 | B333 | 18739 | B600X600-C45/56 | End-I | -265.1249 | U6DLEH | 1285 | 50.0085 | U7DEH | 1083
P3 | B333 | 18739 | B600X600-C45/56 | Middle | 0 | U7DEH | 1083 | 55.1006 | U7DEH | 1083
P3 | B333 | 18739 | B600X600-C45/56 | End-J | -245.7793 | U1DT-ve | 1383 | 0 | U7DEH | 1083
P3 | B342 | 18079 | B300X600-C45/56 | End-I | -143.3199 | U6DLE | 605 | 105.5802 | U7DEH | 541
P3 | B342 | 18079 | B300X600-C45/56 | Middle | -46.5775 | U7DEH | 541 | 62.4724 | U7DEH | 541
P3 | B342 | 18079 | B300X600-C45/56 | End-J | -101.5435 | U7DEH | 541 | 131.3336 | U6DLE | 553
P3 | B381 | 18220 | B300X600-C45/56 | End-I | -30.6175 | U7DEH | 541 | 18.0436 | U7DEH | 541
P3 | B381 | 18220 | B300X600-C45/56 | Middle | -37.2743 | U7DEH | 541 | 44.8589 | U7DEH | 541
P3 | B381 | 18220 | B300X600-C45/56 | End-J | -61.8843 | U7DEH | 541 | 78.8407 | U7DEH | 541
P3 | B400 | 17938 | B600X600-C45/56 | End-I | -5.0367 | U7DEH | 1083 | 54.3888 | U7DEH | 1083
P3 | B400 | 17938 | B600X600-C45/56 | Middle | -23.2984 | U7DEH | 1083 | 72.5468 | U7DEH | 1083
P3 | B400 | 17938 | B600X600-C45/56 | End-J | -265.5595 | U4DLHW | 1118 | 78.5572 | U7DEH | 1083
P3 | B403 | 17893 | B600X600-C45/56 | End-I | -12.3441 | U7DEH | 1083 | 55.4928 | U7DEH | 1083
P3 | B403 | 17893 | B600X600-C45/56 | Middle | -9.5601 | U7DEH | 1083 | 63.8677 | U7DEH | 1083
P3 | B403 | 17893 | B600X600-C45/56 | End-J | -288.5867 | U4DLHW | 1218 | 71.469 | U7DEH | 1083
P3 | B412 | 18266 | B600X600-C45/56 | End-I | -414.8434 | U4DLW- | 1780 | 41.3994 | U7DEH | 1083
P3 | B412 | 18266 | B600X600-C45/56 | Middle | -36.5271 | U7DEH | 1083 | 102.5409 | U7DEH | 1083
P3 | B412 | 18266 | B600X600-C45/56 | End-J | -319.6755 | U5DHW | 1352 | 373.7014 | U4DLW- | 1589
P3 | B483 | 18752 | B500X600-C45/56 | End-I | 0 | U7DEH | 902 | 32.6398 | U7DEH | 902
P3 | B483 | 18752 | B500X600-C45/56 | Middle | -26.4461 | U7DEH | 902 | 71.0198 | U7DEH | 902
P3 | B483 | 18752 | B500X600-C45/56 | End-J | -63.052 | U7DEH | 902 | 72.0188 | U7DEH | 902
P3 | B671 | 18273 | B400X1150-C45/56 | End-I | 0 | U7DEH | 1457 | 187.8789 | U7DEH | 1457
P3 | B671 | 18273 | B400X1150-C45/56 | Middle | -163.1018 | U7DEH | 1457 | 31.0127 | U7DEH | 1457
P3 | B671 | 18273 | B400X1150-C45/56 | End-J | -987.5483 | U6DLE | 2149 | 0 | U7DEH | 1457
P3 | B673 | 18274 | B400X800-C45/56 | End-I | -505.7553 | U6DLE | 1672 | 66.2273 | U7DEH | 989
P3 | B673 | 18274 | B400X800-C45/56 | Middle | 0 | U7DEH | 989 | 346.5483 | U2DLHT-ve | 1094
P3 | B673 | 18274 | B400X800-C45/56 | End-J | -543.374 | U6DLEH | 1757 | 0 | U7DEH | 989
P3 | B674 | 18271 | B400X800-C45/56 | End-I | -604.1642 | U6DLEH | 1964 | 0 | U6DLEH | 1000
P3 | B674 | 18271 | B400X800-C45/56 | Middle | 0 | U7DEH | 989 | 396.2857 | U2DLHT-ve | 1230
P3 | B674 | 18271 | B400X800-C45/56 | End-J | -582.1282 | U6DLEH | 1849 | 0 | U7DEH | 989
P3 | B675 | 18272 | B400X800-C45/56 | End-I | -549.9885 | U6DLEH | 1816 | 97.1539 | U7DEH | 989
P3 | B675 | 18272 | B400X800-C45/56 | Middle | -5.7176 | U7DEH | 989 | 370.2024 | U2DLHT-ve | 1161
P3 | B675 | 18272 | B400X800-C45/56 | End-J | -792.4819 | U6DLEH | 2584 | 0 | U6DLEH | 1291
P3 | B683 | 18267 | B400X1150-C45/56 | End-I | -38.2268 | U7DEH | 1457 | 126.5235 | U7DEH | 1457
P3 | B683 | 18267 | B400X1150-C45/56 | Middle | 0 | U7DEH | 1457 | 166.6721 | U7DEH | 1457
P3 | B683 | 18267 | B400X1150-C45/56 | End-J | -378.5036 | U7DEH | 1457 | 0 | U7DEH | 1457
P3 | B684 | 18268 | B400X800-C45/56 | End-I | -526.0181 | U6DLEH | 1724 | 61.4072 | U7DEH | 989
P3 | B684 | 18268 | B400X800-C45/56 | Middle | 0 | U7DEH | 989 | 338.0303 | U2DLHT-ve | 1115
P3 | B684 | 18268 | B400X800-C45/56 | End-J | -513.702 | U6DLEH | 1741 | 0 | U7DEH | 989
P3 | B685 | 18269 | B400X800-C45/56 | End-I | -529.1272 | U6DLEH | 1782 | 65.502 | U7DEH | 989
P3 | B685 | 18269 | B400X800-C45/56 | Middle | 0 | U7DEH | 989 | 339.1069 | U2DLHT-ve | 1134
P3 | B685 | 18269 | B400X800-C45/56 | End-J | -501.2267 | U6DLEH | 1705 | 0 | U7DEH | 989
P3 | B686 | 18270 | B400X800-C45/56 | End-I | -493.4489 | U6DLEH | 1721 | 88.4127 | U7DEH | 989
P3 | B686 | 18270 | B400X800-C45/56 | Middle | -15.0018 | U7DEH | 989 | 303.9171 | U6DLEH-1 | 1108
P3 | B686 | 18270 | B400X800-C45/56 | End-J | -711.3435 | U6DLEH | 2391 | 0 | U6DLEH | 1246
P3 | B895 | 17841 | B600X600-C45/56 | End-I | -373.2366 | U4DLW- | 1641 | 36.2681 | U7DEH | 1083
P3 | B895 | 17841 | B600X600-C45/56 | Middle | 0 | U7DEH | 1083 | 61.6899 | U7DEH | 1083
P3 | B895 | 17841 | B600X600-C45/56 | End-J | -342.7582 | U4DLHW | 1485 | 0 | U7DEH | 1083
P3 | B896 | 17842 | B500X600-C45/56 | End-I | -321.8211 | U4DLW- | 1404 | 40.4464 | U7DEH | 902
P3 | B896 | 17842 | B500X600-C45/56 | Middle | 0 | U7DEH | 902 | 52.1843 | U7DEH | 902
P3 | B896 | 17842 | B500X600-C45/56 | End-J | -295.5361 | U4DLHW | 1288 | 0 | U7DEH | 902
P3 | B897 | 17843 | B500X600-C45/56 | End-I | -320.6493 | U4DLW- | 1414 | 33.1301 | U7DEH | 902
P3 | B897 | 17843 | B500X600-C45/56 | Middle | 0 | U7DEH | 902 | 52.1639 | U7DEH | 902
P3 | B897 | 17843 | B500X600-C45/56 | End-J | -324.0078 | U4DLHW | 1446 | 0 | U7DEH | 902
P3 | B899 | 18751 | B500X600-C45/56 | End-I | -293.8092 | U4DLHW- | 1344 | 0 | U7DEH | 902
P3 | B899 | 18751 | B500X600-C45/56 | Middle | -42.6954 | U7DEH | 902 | 21.4153 | U7DEH | 902
P3 | B899 | 18751 | B500X600-C45/56 | End-J | 0 | U7DEH | 902 | 34.6949 | U7DEH | 902
P3 | B900 | 17844 | B500X600-C45/56 | End-I | -235.8252 | U4DLW- | 994 | 36.6286 | U7DEH | 902
P3 | B900 | 17844 | B500X600-C45/56 | Middle | -13.1526 | U7DEH | 902 | 50.3744 | U7DEH | 902
P3 | B900 | 17844 | B500X600-C45/56 | End-J | -94.2501 | U7DEH | 902 | 50.1085 | U7DEH | 902
P3 | B901 | 17845 | B500X600-C45/56 | End-I | -378.783 | U4DLW- | 1750 | 0 | U4DLW- | 927
P3 | B901 | 17845 | B500X600-C45/56 | Middle | 0 | U7DEH | 902 | 59.5014 | U7DEH | 902
P3 | B901 | 17845 | B500X600-C45/56 | End-J | -372.566 | U4DLHW | 1649 | 0 | U7DEH | 902
P3 | B78 | 18755 | B400X800-C45/56 | End-I | -612.8932 | U4DLHW- | 2008 | 0 | U4DLHW- | 1030
P3 | B78 | 18755 | B400X800-C45/56 | Middle | 0 | U7DEH | 989 | 344.4538 | U2DLHT+ve | 1070
P3 | B78 | 18755 | B400X800-C45/56 | End-J | -560.663 | U4DLHW | 1815 | 0 | U7DEH | 989
P3 | B617 | 18771 | B400X800-C45/56 | End-I | -107.0151 | U7DEH | 989 | 0 | U7DEH | 989
P3 | B617 | 18771 | B400X800-C45/56 | Middle | -43.1082 | U7DEH | 989 | 0 | U7DEH | 989
P3 | B617 | 18771 | B400X800-C45/56 | End-J | 0 | U7DEH | 989 | 3.8655 | U7DEH | 989
P3 | B214 | 18226 | B400X800-C45/56 | End-I | -346.7473 | U4DLW- | 1168 | 71.7495 | U7DEH | 989
P3 | B214 | 18226 | B400X800-C45/56 | Middle | -20.3188 | U7DEH | 989 | 59.9904 | U7DEH | 989
P3 | B214 | 18226 | B400X800-C45/56 | End-J | -357.7929 | U4DLHW | 1123 | 9.9412 | U7DEH | 989
P3 | B391 | 18126 | B400X600-C45/56 | End-I | -110.6921 | U7DEH | 722 | 134.781 | U7DEH | 722
P3 | B391 | 18126 | B400X600-C45/56 | Middle | -16.0337 | U7DEH | 722 | 17.0663 | U7DEH | 722
P3 | B391 | 18126 | B400X600-C45/56 | End-J | -137.2616 | U7DEH | 722 | 106.6072 | U7DEH | 722
P3 | B12 | 18819 | B600X600-C45/56 | End-I | -258.3802 | U4DLW- | 1202 | 44.5116 | U7DEH | 1083
P3 | B12 | 18819 | B600X600-C45/56 | Middle | 0 | U7DEH | 1083 | 52.9413 | U7DEH | 1083
P3 | B12 | 18819 | B600X600-C45/56 | End-J | -129.1135 | U7DEH | 1083 | 25.1971 | U7DEH | 1083
P3 | B713 | 18831 | B400X600-C45/56 | End-I | -181.2732 | U4DLHW- | 832 | 40.0914 | U7DEH | 722
P3 | B713 | 18831 | B400X600-C45/56 | Middle | -50.0032 | U7DEH | 722 | 25.8788 | U7DEH | 722
P3 | B713 | 18831 | B400X600-C45/56 | End-J | -289.8961 | U4DLW | 1239 | 282.4281 | U5DHW- | 1301
P3 | B35 | 18833 | B500X600-C45/56 | End-I | -75.9116 | U7DEH | 902 | 0 | U7DEH | 902
P3 | B35 | 18833 | B500X600-C45/56 | Middle | -34.9004 | U7DEH | 902 | 0 | U7DEH | 902
P3 | B35 | 18833 | B500X600-C45/56 | End-J | 0 | U5DW- | 902 | 3.3427 | U7DEH | 902
P3 | B328 | 18884 | B300X600-C45/56 | End-I | -79.7121 | U7DEH | 541 | 72.7143 | U7DEH | 541
P3 | B328 | 18884 | B300X600-C45/56 | Middle | -21.333 | U7DEH | 541 | 24.2183 | U7DEH | 541
P3 | B328 | 18884 | B300X600-C45/56 | End-J | -69.7242 | U7DEH | 541 | 74.8101 | U7DEH | 541
P3 | B590 | 18933 | B300X600-C45/56 | End-I | -26.1025 | U7DEH | 541 | 33.2954 | U7DEH | 541
P3 | B590 | 18933 | B300X600-C45/56 | Middle | -36.1327 | U7DEH | 541 | 26.8037 | U7DEH | 541
P3 | B590 | 18933 | B300X600-C45/56 | End-J | -71.0579 | U7DEH | 541 | 51.2515 | U7DEH | 541
P3 | B653 | 18979 | B200X500-C45/56 | End-I | -39.5014 | U6DLEH | 490 | 0 | U6DLEH | 375
P3 | B653 | 18979 | B200X500-C45/56 | Middle | 0 | U6DLEH | 317 | 20.6232 | U6DLEH | 380
P3 | B653 | 18979 | B200X500-C45/56 | End-J | -39.2834 | U6DLEH | 489 | 0 | U6DLEH | 374
P3 | B712 | 19024 | B200X500-C45/56 | End-I | -5.8951 | U7DEH | 294 | 2.4621 | U7DEH | 294
P3 | B712 | 19024 | B200X500-C45/56 | Middle | 0 | U7DEH | 294 | 8.3732 | U7DEH | 294
P3 | B712 | 19024 | B200X500-C45/56 | End-J | -21.4568 | U7DEH | 294 | 0 | U7DEH | 294
P3 | B659 | 19906 | B300X500-C45/56 | End-I | 0 | U7DEH | 441 | 5.5159 | U7DEH | 441
P3 | B659 | 19906 | B300X500-C45/56 | Middle | 0 | U7DEH | 441 | 8.2738 | U7DEH | 441
P3 | B659 | 19906 | B300X500-C45/56 | End-J | 0 | U7DEH | 441 | 0 | U7DEH | 441
P3 | B666 | 19907 | B300X500-C45/56 | End-I | 0 | U7DEH | 441 | 3.2886 | U7DEH | 441
P3 | B666 | 19907 | B300X500-C45/56 | Middle | -14.1675 | U7DEH | 441 | 0 | U7DEH | 441
P3 | B666 | 19907 | B300X500-C45/56 | End-J | -24.9444 | U7DEH | 441 | 0 | U7DEH | 441
P3 | B207 | 19908 | B400X800-C45/56 | End-I | -389.1754 | U4DLW- | 1210 | 56.5469 | U7DEH | 989
P3 | B207 | 19908 | B400X800-C45/56 | Middle | -7.6245 | U7DEH | 989 | 68.9023 | U7DEH | 989
P3 | B207 | 19908 | B400X800-C45/56 | End-J | -382.7706 | U4DLHW | 1190 | 0 | U7DEH | 989
P2 | B213 | 18278 | B300X500-C45/56 | End-I | 0 | U7DEH | 441 | 2.4861 | U7DEH | 441
P2 | B213 | 18278 | B300X500-C45/56 | Middle | -18.1308 | U7DEH | 441 | 0 | U7DEH | 441
P2 | B213 | 18278 | B300X500-C45/56 | End-J | -24.6681 | U7DEH | 441 | 0 | U7DEH | 441
P2 | B215 | 18289 | B300X500-C45/56 | End-I | -79.4875 | U4DLW- | 1048 | 0 | U6DLE | 829
P2 | B215 | 18289 | B300X500-C45/56 | Middle | -31.9992 | U6DLE | 825 | 0 | U6DLE | 733
P2 | B215 | 18289 | B300X500-C45/56 | End-J | -4.0338 | U6DLE-3 | 663 | 8.4803 | U6DLE-3 | 689
P2 | B232 | 18279 | B600X600-C45/56 | End-I | -303.2965 | U4DLHW- | 1281 | 83.9353 | U7DEH | 1083
P2 | B232 | 18279 | B600X600-C45/56 | Middle | -36.2705 | U7DEH | 1083 | 39.1293 | U7DEH | 1083
P2 | B232 | 18279 | B600X600-C45/56 | End-J | -274.4224 | U4DLW | 1201 | 45.2466 | U7DEH | 1083
P2 | B235 | 18277 | B300X500-C45/56 | End-I | 0 | U7DEH | 441 | 6.7856 | U7DEH | 441
P2 | B235 | 18277 | B300X500-C45/56 | Middle | 0 | U7DEH | 441 | 10.1785 | U7DEH | 441
P2 | B235 | 18277 | B300X500-C45/56 | End-J | 0 | U7DEH | 441 | 0 | U7DEH | 441
P2 | B237 | 18290 | B300X500-C45/56 | End-I | -4.9691 | U7DEH | 441 | 3.4448 | U7DEH | 441
P2 | B237 | 18290 | B300X500-C45/56 | Middle | -1.7812 | U7DEH | 441 | 4.4356 | U7DEH | 441
P2 | B237 | 18290 | B300X500-C45/56 | End-J | -0.5496 | U7DEH | 441 | 2.5607 | U7DEH | 441
P2 | B241 | 17986 | B300X600-C45/56 | End-I | -61.9731 | U7DEH | 541 | 54.1522 | U7DEH | 541
P2 | B241 | 17986 | B300X600-C45/56 | Middle | -25.8338 | U7DEH | 541 | 14.6943 | U7DEH | 541
P2 | B241 | 17986 | B300X600-C45/56 | End-J | -26.2473 | U7DEH | 541 | 5.5565 | U7DEH | 541
P2 | B257 | 18033 | B400X600-C45/56 | End-I | -19.3118 | U7DEH | 722 | 5.9602 | U7DEH | 722
P2 | B257 | 18033 | B400X600-C45/56 | Middle | -18.6151 | U7DEH | 722 | 34.6832 | U7DEH | 722
P2 | B257 | 18033 | B400X600-C45/56 | End-J | -72.1844 | U7DEH | 722 | 143.4395 | U6DLE | 741
P2 | B260 | 18742 | B600X600-C45/56 | End-I | -215.1751 | U1DHT-ve | 1649 | 0 | U1DHT-ve | 1124
P2 | B260 | 18742 | B600X600-C45/56 | Middle | 0 | U7DEH | 1083 | 196.1638 | U2DLHT-ve | 1483
P2 | B260 | 18742 | B600X600-C45/56 | End-J | -243.5149 | U1DHT-ve | 1561 | 0 | U7DEH | 1083
P2 | B332 | 18174 | B300X600-C45/56 | End-I | -92.9547 | U7DEH | 541 | 98.1572 | U7DEH | 541
P2 | B332 | 18174 | B300X600-C45/56 | Middle | -14.6929 | U7DEH | 541 | 9.0991 | U7DEH | 541
P2 | B332 | 18174 | B300X600-C45/56 | End-J | -64.7386 | U7DEH | 541 | 46.4023 | U7DEH | 541
P2 | B333 | 18741 | B600X600-C45/56 | End-I | -276.6447 | U1DHT-ve | 1553 | 44.4829 | U7DEH | 1083
P2 | B333 | 18741 | B600X600-C45/56 | Middle | 0 | U7DEH | 1083 | 187.6523 | U2DLHT-ve | 1325
P2 | B333 | 18741 | B600X600-C45/56 | End-J | -242.1727 | U1DT-ve | 1648 | 0 | U7DEH | 1083
P2 | B342 | 18080 | B300X600-C45/56 | End-I | -144.1989 | U6DLEH-1 | 608 | 124.5373 | U7DEH | 541
P2 | B342 | 18080 | B300X600-C45/56 | Middle | -55.9371 | U7DEH | 541 | 63.9918 | U7DEH | 541
P2 | B342 | 18080 | B300X600-C45/56 | End-J | -120.2455 | U7DEH | 541 | 129.9315 | U6DLEH-1 | 547
P2 | B381 | 18221 | B300X600-C45/56 | End-I | -32.0478 | U7DEH | 541 | 19.1191 | U7DEH | 541
P2 | B381 | 18221 | B300X600-C45/56 | Middle | -37.8162 | U7DEH | 541 | 49.4302 | U7DEH | 541
P2 | B381 | 18221 | B300X600-C45/56 | End-J | -63.0925 | U7DEH | 541 | 87.1028 | U7DEH | 541
P2 | B400 | 17939 | B600X600-C45/56 | End-I | -2.203 | U7DEH | 1083 | 53.0459 | U7DEH | 1083
P2 | B400 | 17939 | B600X600-C45/56 | Middle | -22.7525 | U7DEH | 1083 | 68.3195 | U7DEH | 1083
P2 | B400 | 17939 | B600X600-C45/56 | End-J | -132.3119 | U7DEH | 1083 | 68.914 | U7DEH | 1083
P2 | B403 | 17894 | B600X600-C45/56 | End-I | -8.6887 | U7DEH | 1083 | 54.8495 | U7DEH | 1083
P2 | B403 | 17894 | B600X600-C45/56 | Middle | -9.4389 | U7DEH | 1083 | 60.7275 | U7DEH | 1083
P2 | B403 | 17894 | B600X600-C45/56 | End-J | -268.7483 | U4DLW | 1132 | 61.3101 | U7DEH | 1083
P2 | B412 | 18280 | B600X600-C45/56 | End-I | -363.6104 | U4DLW- | 1546 | 42.9276 | U7DEH | 1083
P2 | B412 | 18280 | B600X600-C45/56 | Middle | -37.2507 | U7DEH | 1083 | 93.6168 | U7DEH | 1083
P2 | B412 | 18280 | B600X600-C45/56 | End-J | -289.864 | U5DHW | 1223 | 314.6192 | U4DLW- | 1330
P2 | B483 | 18754 | B500X600-C45/56 | End-I | 0 | U7DEH | 902 | 33.7555 | U7DEH | 902
P2 | B483 | 18754 | B500X600-C45/56 | Middle | -29.3243 | U7DEH | 902 | 51.7447 | U7DEH | 902
P2 | B483 | 18754 | B500X600-C45/56 | End-J | -68.7896 | U7DEH | 902 | 43.1503 | U7DEH | 902
P2 | B671 | 18287 | B400X1150-C45/56 | End-I | 0 | U7DEH | 1457 | 159.4175 | U7DEH | 1457
P2 | B671 | 18287 | B400X1150-C45/56 | Middle | -166.1345 | U7DEH | 1457 | 22.166 | U7DEH | 1457
P2 | B671 | 18287 | B400X1150-C45/56 | End-J | -974.4362 | U6DLEH | 2127 | 0 | U7DEH | 1457
P2 | B673 | 18288 | B400X800-C45/56 | End-I | -493.4191 | U6DLEH | 1631 | 70.7091 | U7DEH | 989
P2 | B673 | 18288 | B400X800-C45/56 | Middle | 0 | U7DEH | 989 | 352.5928 | U2DLHT+ve | 1137
P2 | B673 | 18288 | B400X800-C45/56 | End-J | -544.8412 | U6DLEH | 1757 | 0 | U7DEH | 989
P2 | B674 | 18285 | B400X800-C45/56 | End-I | -599.9075 | U6DLEH | 1981 | 0 | U6DLEH | 1026
P2 | B674 | 18285 | B400X800-C45/56 | Middle | 0 | U7DEH | 989 | 396.1356 | U2DLHT+ve | 1234
P2 | B674 | 18285 | B400X800-C45/56 | End-J | -584.2282 | U6DLEH | 1907 | 0 | U7DEH | 989
P2 | B675 | 18286 | B400X800-C45/56 | End-I | -548.4698 | U6DLEH | 1819 | 92.7732 | U7DEH | 989
P2 | B675 | 18286 | B400X800-C45/56 | Middle | 0 | U7DEH | 989 | 372.3377 | U2DLHT-ve | 1233
P2 | B675 | 18286 | B400X800-C45/56 | End-J | -778.934 | U6DLEH | 2530 | 0 | U6DLEH-4 | 1262
P2 | B683 | 18281 | B400X1150-C45/56 | End-I | -47.3119 | U7DEH | 1457 | 118.8595 | U7DEH | 1457
P2 | B683 | 18281 | B400X1150-C45/56 | Middle | 0 | U7DEH | 1457 | 160.794 | U7DEH | 1457
P2 | B683 | 18281 | B400X1150-C45/56 | End-J | -378.3242 | U7DEH | 1457 | 0 | U7DEH | 1457
P2 | B684 | 18282 | B400X800-C45/56 | End-I | -524.8577 | U6DLEH | 1744 | 60.7518 | U7DEH | 989
P2 | B684 | 18282 | B400X800-C45/56 | Middle | 0 | U7DEH | 989 | 320.4669 | U6DLEH-4 | 1073
P2 | B684 | 18282 | B400X800-C45/56 | End-J | -506.9152 | U6DLEH | 1684 | 0 | U7DEH | 989
P2 | B685 | 18283 | B400X800-C45/56 | End-I | -524.3093 | U6DLEH | 1770 | 61.607 | U7DEH | 989
P2 | B685 | 18283 | B400X800-C45/56 | Middle | 0 | U7DEH | 989 | 318.6148 | U6DLEH-1 | 1087
P2 | B685 | 18283 | B400X800-C45/56 | End-J | -499.6124 | U6DLEH | 1669 | 0 | U7DEH | 989
P2 | B686 | 18284 | B400X800-C45/56 | End-I | -489.3142 | U6DLEH | 1661 | 84.302 | U7DEH | 989
P2 | B686 | 18284 | B400X800-C45/56 | Middle | -10.1178 | U7DEH | 989 | 305.9776 | U6DLEH-1 | 1076
P2 | B686 | 18284 | B400X800-C45/56 | End-J | -698.3927 | U6DLE | 2274 | 0 | U6DLE-1 | 1156
P2 | B895 | 17846 | B600X600-C45/56 | End-I | -347.6624 | U4DLW- | 1477 | 36.2055 | U7DEH | 1083
P2 | B895 | 17846 | B600X600-C45/56 | Middle | 0 | U7DEH | 1083 | 56.2918 | U7DEH | 1083
P2 | B895 | 17846 | B600X600-C45/56 | End-J | -335.4824 | U4DLW | 1428 | 0 | U7DEH | 1083
P2 | B896 | 17847 | B500X600-C45/56 | End-I | -301.4668 | U4DLW- | 1280 | 40.7941 | U7DEH | 902
P2 | B896 | 17847 | B500X600-C45/56 | Middle | 0 | U7DEH | 902 | 46.8267 | U7DEH | 902
P2 | B896 | 17847 | B500X600-C45/56 | End-J | -290.9706 | U4DLW | 1257 | 0 | U7DEH | 902
P2 | B897 | 17848 | B500X600-C45/56 | End-I | -308.3757 | U4DLW- | 1323 | 32.23 | U7DEH | 902
P2 | B897 | 17848 | B500X600-C45/56 | Middle | 0 | U7DEH | 902 | 55.0364 | U7DEH | 902
P2 | B897 | 17848 | B500X600-C45/56 | End-J | -301.8111 | U4DLHW | 1304 | 0 | U7DEH | 902
P2 | B899 | 18753 | B500X600-C45/56 | End-I | -229.339 | U4DLHW- | 970 | 0 | U7DEH | 902
P2 | B899 | 18753 | B500X600-C45/56 | Middle | -24.7621 | U7DEH | 902 | 24.6359 | U7DEH | 902
P2 | B899 | 18753 | B500X600-C45/56 | End-J | 0 | U7DEH | 902 | 36.3915 | U7DEH | 902
P2 | B900 | 17849 | B500X600-C45/56 | End-I | -223.3736 | U4DLW- | 991 | 28.2082 | U7DEH | 902
P2 | B900 | 17849 | B500X600-C45/56 | Middle | -16.3348 | U7DEH | 902 | 38.7739 | U7DEH | 902
P2 | B900 | 17849 | B500X600-C45/56 | End-J | -96.6506 | U7DEH | 902 | 30.2098 | U7DEH | 902
P2 | B901 | 17850 | B500X600-C45/56 | End-I | -353.5977 | U4DLW- | 1570 | 45.6266 | U7DEH | 902
P2 | B901 | 17850 | B500X600-C45/56 | Middle | 0 | U7DEH | 902 | 57.813 | U7DEH | 902
P2 | B901 | 17850 | B500X600-C45/56 | End-J | -371.7412 | U4DLW | 1612 | 0 | U7DEH | 902
P2 | B78 | 18756 | B400X800-C45/56 | End-I | -564.2124 | U4DLW- | 1812 | 57.2642 | U7DEH | 989
P2 | B78 | 18756 | B400X800-C45/56 | Middle | 0 | U7DEH | 989 | 356.4315 | U2DLT-ve | 1097
P2 | B78 | 18756 | B400X800-C45/56 | End-J | -529.8962 | U4DLHW | 1685 | 0 | U7DEH | 989
P2 | B617 | 18772 | B400X800-C45/56 | End-I | -106.6218 | U7DEH | 989 | 0 | U7DEH | 989
P2 | B617 | 18772 | B400X800-C45/56 | Middle | -42.9687 | U7DEH | 989 | 0 | U7DEH | 989
P2 | B617 | 18772 | B400X800-C45/56 | End-J | 0 | U7DEH | 989 | 3.8242 | U7DEH | 989
P2 | B214 | 18225 | B400X800-C45/56 | End-I | -301.7512 | U4DLW- | 1066 | 69.841 | U7DEH | 989
P2 | B214 | 18225 | B400X800-C45/56 | Middle | -12.9172 | U7DEH | 989 | 62.9458 | U7DEH | 989
P2 | B214 | 18225 | B400X800-C45/56 | End-J | -323.223 | U4DLW | 1081 | 7.507 | U7DEH | 989
P2 | B391 | 18127 | B400X600-C45/56 | End-I | -99.2193 | U7DEH | 722 | 192.8905 | U6DLE | 979
P2 | B391 | 18127 | B400X600-C45/56 | Middle | -17.9575 | U7DEH | 722 | 17.778 | U7DEH | 722
P2 | B391 | 18127 | B400X600-C45/56 | End-J | -191.3477 | U6DLE | 923 | 98.4959 | U7DEH | 722
P2 | B12 | 18820 | B600X600-C45/56 | End-I | -27.1202 | U7DEH | 1083 | 44.8045 | U7DEH | 1083
P2 | B12 | 18820 | B600X600-C45/56 | Middle | 0 | U7DEH | 1083 | 47.0212 | U7DEH | 1083
P2 | B12 | 18820 | B600X600-C45/56 | End-J | -128.9297 | U7DEH | 1083 | 9.3102 | U7DEH | 1083
P2 | B713 | 18832 | B400X600-C45/56 | End-I | -188.1267 | U4DLW- | 812 | 39.7252 | U7DEH | 722
P2 | B713 | 18832 | B400X600-C45/56 | Middle | -57.1497 | U7DEH | 722 | 26.0907 | U7DEH | 722
P2 | B713 | 18832 | B400X600-C45/56 | End-J | -268.5508 | U4DLHW | 1154 | 268.0635 | U5DW- | 1158
P2 | B35 | 18835 | B500X600-C45/56 | End-I | -76.9386 | U7DEH | 902 | 0 | U7DEH | 902
P2 | B35 | 18835 | B500X600-C45/56 | Middle | -35.4063 | U7DEH | 902 | 0 | U7DEH | 902
P2 | B35 | 18835 | B500X600-C45/56 | End-J | 0 | U7DEH | 902 | 3.2322 | U7DEH | 902
P2 | B328 | 18885 | B300X600-C45/56 | End-I | -87.7922 | U7DEH | 541 | 83.1534 | U7DEH | 541
P2 | B328 | 18885 | B300X600-C45/56 | Middle | -24.5725 | U7DEH | 541 | 26.5607 | U7DEH | 541
P2 | B328 | 18885 | B300X600-C45/56 | End-J | -79.802 | U7DEH | 541 | 82.3629 | U7DEH | 541
P2 | B590 | 18934 | B300X600-C45/56 | End-I | -29.2591 | U7DEH | 541 | 38.8436 | U7DEH | 541
P2 | B590 | 18934 | B300X600-C45/56 | Middle | -36.5377 | U7DEH | 541 | 26.8715 | U7DEH | 541
P2 | B590 | 18934 | B300X600-C45/56 | End-J | -74.5146 | U7DEH | 541 | 53.0072 | U7DEH | 541
P2 | B653 | 18980 | B200X500-C45/56 | End-I | -40.5519 | U6DLE | 485 | 0 | U2DLT-ve | 377
P2 | B653 | 18980 | B200X500-C45/56 | Middle | 0 | U2DLT-ve | 325 | 23.2537 | U2DLT-ve | 407
P2 | B653 | 18980 | B200X500-C45/56 | End-J | -37.0329 | U2DLT-ve | 488 | 0 | U2DLT-ve | 379
P2 | B712 | 19025 | B200X500-C45/56 | End-I | -39.4074 | U2DLT-ve | 313 | 3.2412 | U7DEH | 294
P2 | B712 | 19025 | B200X500-C45/56 | Middle | 0 | U7DEH | 294 | 8.6639 | U7DEH | 294
P2 | B712 | 19025 | B200X500-C45/56 | End-J | -41.3703 | U6DLE | 300 | 0 | U7DEH | 294
P2 | B659 | 19903 | B300X500-C45/56 | End-I | 0 | U7DEH | 441 | 5.5159 | U7DEH | 441
P2 | B659 | 19903 | B300X500-C45/56 | Middle | 0 | U7DEH | 441 | 8.2738 | U7DEH | 441
P2 | B659 | 19903 | B300X500-C45/56 | End-J | 0 | U7DEH | 441 | 0 | U7DEH | 441
P2 | B666 | 19904 | B300X500-C45/56 | End-I | 0 | U7DEH | 441 | 3.0675 | U7DEH | 441
P2 | B666 | 19904 | B300X500-C45/56 | Middle | -14.2802 | U7DEH | 441 | 0 | U7DEH | 441
P2 | B666 | 19904 | B300X500-C45/56 | End-J | -25.0579 | U7DEH | 441 | 0 | U7DEH | 441
P2 | B207 | 19905 | B400X800-C45/56 | End-I | -346.8086 | U4DLW- | 1115 | 57.6612 | U7DEH | 989
P2 | B207 | 19905 | B400X800-C45/56 | Middle | 0 | U7DEH | 989 | 70.9651 | U7DEH | 989
P2 | B207 | 19905 | B400X800-C45/56 | End-J | -340.9789 | U4DLW | 1113 | 0 | U7DEH | 989
P1 | B213 | 18238 | B300X500-C45/56 | End-I | 0 | U7DEH | 441 | 2.5675 | U7DEH | 441
P1 | B213 | 18238 | B300X500-C45/56 | Middle | -18.1618 | U7DEH | 441 | 0 | U7DEH | 441
P1 | B213 | 18238 | B300X500-C45/56 | End-J | -24.7421 | U7DEH | 441 | 0 | U7DEH | 441
P1 | B215 | 18838 | B300X500-C45/56 | End-I | -47.8485 | U7DEH | 441 | 0 | U7DEH | 441
P1 | B215 | 18838 | B300X500-C45/56 | Middle | -19.5003 | U7DEH | 441 | 0 | U7DEH | 441
P1 | B215 | 18838 | B300X500-C45/56 | End-J | 0 | U7DEH | 441 | 3.9103 | U7DEH | 441
P1 | B235 | 18237 | B300X500-C45/56 | End-I | 0 | U7DEH | 441 | 6.7856 | U7DEH | 441
P1 | B235 | 18237 | B300X500-C45/56 | Middle | 0 | U7DEH | 441 | 10.1785 | U7DEH | 441
P1 | B235 | 18237 | B300X500-C45/56 | End-J | 0 | U7DEH | 441 | 0 | U7DEH | 441
P1 | B237 | 18837 | B300X500-C45/56 | End-I | 0 | U7DE | 441 | 13.1994 | U7DEH | 441
P1 | B237 | 18837 | B300X500-C45/56 | Middle | -12.8183 | U7DEH | 441 | 32.074 | U7DEH | 441
P1 | B237 | 18837 | B300X500-C45/56 | End-J | 0 | U5DW- | 441 | 0 | U5DW- | 441
P1 | B241 | 17987 | B300X600-C45/56 | End-I | -59.062 | U7DEH | 541 | 55.9762 | U7DEH | 541
P1 | B241 | 17987 | B300X600-C45/56 | Middle | -24.5636 | U7DEH | 541 | 15.8414 | U7DEH | 541
P1 | B241 | 17987 | B300X600-C45/56 | End-J | -27.8013 | U7DEH | 541 | 7.9776 | U7DEH | 541
P1 | B257 | 18034 | B400X600-C45/56 | End-I | -19.5911 | U7DEH | 722 | 5.0202 | U7DEH | 722
P1 | B257 | 18034 | B400X600-C45/56 | Middle | -23.3675 | U7DEH | 722 | 29.2037 | U7DEH | 722
P1 | B257 | 18034 | B400X600-C45/56 | End-J | -82.7563 | U7DEH | 722 | 108.0747 | U7DEH | 722
P1 | B260 | 18744 | B600X600-C45/56 | End-I | -212.4135 | U1DT-ve | 2338 | 0 | U1DHT-ve | 1694
P1 | B260 | 18744 | B600X600-C45/56 | Middle | 0 | U1DHT-ve | 1560 | 194.4428 | U2DLHT-ve | 2123
P1 | B260 | 18744 | B600X600-C45/56 | End-J | -242.5048 | U1DHT-ve | 2238 | 0 | U1DHT-ve | 1420
P1 | B332 | 18175 | B300X600-C45/56 | End-I | -87.7003 | U7DEH | 541 | 92.9889 | U7DEH | 541
P1 | B332 | 18175 | B300X600-C45/56 | Middle | -12.8915 | U7DEH | 541 | 12.4159 | U7DEH | 541
P1 | B332 | 18175 | B300X600-C45/56 | End-J | -58.4574 | U7DEH | 541 | 48.8566 | U7DEH | 541
P1 | B333 | 18743 | B600X600-C45/56 | End-I | -278.8181 | U1DT-ve | 2015 | 0 | U1DT-ve | 1422
P1 | B333 | 18743 | B600X600-C45/56 | Middle | 0 | U1DT-ve | 1278 | 188.027 | U2DLT-ve | 1787
P1 | B333 | 18743 | B600X600-C45/56 | End-J | -244.4282 | U1DT-ve | 2135 | 0 | U1DT-ve | 1368
P1 | B342 | 18081 | B300X600-C45/56 | End-I | -106.0828 | U7DEH | 541 | 175.165 | U6DLE-1 | 743
P1 | B342 | 18081 | B300X600-C45/56 | Middle | -62.8622 | U7DEH | 541 | 55.9784 | U7DEH | 541
P1 | B342 | 18081 | B300X600-C45/56 | End-J | -153.4233 | U6DLE-1 | 648 | 106.6552 | U7DEH | 541
P1 | B381 | 18222 | B300X600-C45/56 | End-I | -30.4493 | U7DEH | 541 | 22.5147 | U7DEH | 541
P1 | B381 | 18222 | B300X600-C45/56 | Middle | -50.5226 | U7DEH | 541 | 38.9545 | U7DEH | 541
P1 | B381 | 18222 | B300X600-C45/56 | End-J | -85.4915 | U7DEH | 541 | 69.9934 | U7DEH | 541
P1 | B400 | 17940 | B600X600-C45/56 | End-I | 0 | U7DEH | 1083 | 51.5307 | U7DEH | 1083
P1 | B400 | 17940 | B600X600-C45/56 | Middle | -22.7922 | U7DEH | 1083 | 61.4334 | U7DEH | 1083
P1 | B400 | 17940 | B600X600-C45/56 | End-J | -129.7436 | U7DEH | 1083 | 55.2994 | U7DEH | 1083
P1 | B403 | 17895 | B600X600-C45/56 | End-I | -3.7158 | U7DEH | 1083 | 52.8633 | U7DEH | 1083
P1 | B403 | 17895 | B600X600-C45/56 | Middle | -8.4462 | U7DEH | 1083 | 54.4185 | U7DEH | 1083
P1 | B403 | 17895 | B600X600-C45/56 | End-J | -135.5669 | U7DEH | 1083 | 44.6442 | U7DEH | 1083
P1 | B412 | 18239 | B600X600-C45/56 | End-I | -299.6325 | U4DLW- | 1291 | 40.2924 | U7DEH | 1083
P1 | B412 | 18239 | B600X600-C45/56 | Middle | -36.1263 | U7DEH | 1083 | 81.262 | U7DEH | 1083
P1 | B412 | 18239 | B600X600-C45/56 | End-J | -125.0334 | U7DEH | 1083 | 122.8316 | U7DEH | 1083
P1 | B483 | 18746 | B500X600-C45/56 | End-I | 0 | U7DEH | 902 | 34.2086 | U7DEH | 902
P1 | B483 | 18746 | B500X600-C45/56 | Middle | -30.0641 | U7DEH | 902 | 37.9378 | U7DEH | 902
P1 | B483 | 18746 | B500X600-C45/56 | End-J | -70.6228 | U7DEH | 902 | 23.2033 | U7DEH | 902
P1 | B670 | 18246 | B400X1150-C45/56 | End-I | -672.6631 | U6DLE-1 | 1525 | 92.9508 | U7DEH | 1457
P1 | B670 | 18246 | B400X1150-C45/56 | Middle | 0 | U7DEH | 1457 | 152.6002 | U7DEH | 1457
P1 | B670 | 18246 | B400X1150-C45/56 | End-J | -576.1914 | U2DLHT+ve | 1699 | 0 | U7DEH | 1457
P1 | B672 | 18247 | B400X800-C45/56 | End-I | -567.3892 | U2DLHT+ve | 2175 | 0 | U2DLHT+ve | 1286
P1 | B672 | 18247 | B400X800-C45/56 | Middle | 0 | U7DEH | 989 | 396.5334 | U2DLHT+ve | 1599
P1 | B672 | 18247 | B400X800-C45/56 | End-J | -592.5503 | U2DLHT+ve | 2186 | 0 | U2DLHT+ve | 1253
P1 | B674 | 18244 | B400X800-C45/56 | End-I | -573.6492 | U2DLHT+ve | 2138 | 0 | U2DLHT+ve | 1236
P1 | B674 | 18244 | B400X800-C45/56 | Middle | 0 | U7DEH | 989 | 394.8249 | U2DLHT+ve | 1498
P1 | B674 | 18244 | B400X800-C45/56 | End-J | -574.4824 | U2DLHT+ve | 1974 | 0 | U2DLHT+ve | 1065
P1 | B675 | 18245 | B400X800-C45/56 | End-I | -550.3009 | U6DLEH | 1896 | 0 | U6DLEH | 1027
P1 | B675 | 18245 | B400X800-C45/56 | Middle | 0 | U7DEH | 989 | 324.3868 | U2DLHT-ve | 1424
P1 | B675 | 18245 | B400X800-C45/56 | End-J | -743.9329 | U6DLEH | 2448 | 0 | U2DLHT-ve | 1336
P1 | B683 | 18240 | B400X1150-C45/56 | End-I | -604.9166 | U2DLT-ve | 1534 | 93.3445 | U7DEH | 1457
P1 | B683 | 18240 | B400X1150-C45/56 | Middle | 0 | U7DEH | 1457 | 148.7678 | U7DEH | 1457
P1 | B683 | 18240 | B400X1150-C45/56 | End-J | -362.6536 | U7DEH | 1457 | 0 | U7DEH | 1457
P1 | B684 | 18241 | B400X800-C45/56 | End-I | -511.2869 | U6DLEH | 1784 | 0 | U2DLHT+ve | 1028
P1 | B684 | 18241 | B400X800-C45/56 | Middle | 0 | U7DEH | 989 | 337.1979 | U2DLHT+ve | 1376
P1 | B684 | 18241 | B400X800-C45/56 | End-J | -479.2116 | U2DLHT+ve | 1867 | 0 | U2DLHT+ve | 1123
P1 | B685 | 18242 | B400X800-C45/56 | End-I | -478.1761 | U2DLHT+ve | 1847 | 0 | U2DLHT+ve | 1104
P1 | B685 | 18242 | B400X800-C45/56 | Middle | 0 | U7DEH | 989 | 336.8591 | U2DLHT+ve | 1380
P1 | B685 | 18242 | B400X800-C45/56 | End-J | -466.7394 | U2DLHT+ve | 1768 | 0 | U2DLHT+ve | 1043
P1 | B686 | 18243 | B400X800-C45/56 | End-I | -488.772 | U6DLEH | 1723 | 75.2297 | U7DEH | 989
P1 | B686 | 18243 | B400X800-C45/56 | Middle | 0 | U7DEH | 989 | 321.3498 | U2DLHT+ve | 1173
P1 | B686 | 18243 | B400X800-C45/56 | End-J | -663.5452 | U6DLE-4 | 2195 | 0 | U6DLE-1 | 1137
P1 | B895 | 17826 | B600X600-C45/56 | End-I | -320.4513 | U4DLW- | 1400 | 33.7314 | U7DEH | 1083
P1 | B895 | 17826 | B600X600-C45/56 | Middle | 0 | U7DEH | 1083 | 51.4142 | U7DEH | 1083
P1 | B895 | 17826 | B600X600-C45/56 | End-J | -318.6277 | U4DLW | 1365 | 0 | U7DEH | 1083
P1 | B896 | 17827 | B500X600-C45/56 | End-I | -283.9231 | U4DLW- | 1214 | 38.8458 | U7DEH | 902
P1 | B896 | 17827 | B500X600-C45/56 | Middle | 0 | U7DEH | 902 | 42.7298 | U7DEH | 902
P1 | B896 | 17827 | B500X600-C45/56 | End-J | -284.1382 | U4DLW | 1222 | 0 | U7DEH | 902
P1 | B897 | 17828 | B500X600-C45/56 | End-I | -323.447 | U4DLW- | 1400 | 25.4326 | U7DEH | 902
P1 | B897 | 17828 | B500X600-C45/56 | Middle | 0 | U7DEH | 902 | 236.2121 | U2DLT+ve | 1146
P1 | B897 | 17828 | B500X600-C45/56 | End-J | -303.1187 | U2DLT+ve | 1546 | 0 | U7DEH | 902
P1 | B899 | 18745 | B500X600-C45/56 | End-I | -72.4587 | U7DEH | 902 | 0 | U7DEH | 902
P1 | B899 | 18745 | B500X600-C45/56 | Middle | -15.13 | U7DEH | 902 | 24.582 | U7DEH | 902
P1 | B899 | 18745 | B500X600-C45/56 | End-J | 0 | U7DEH | 902 | 36.076 | U7DEH | 902
P1 | B900 | 17829 | B500X600-C45/56 | End-I | -229.0036 | U4DLW- | 993 | 20.9922 | U7DEH | 902
P1 | B900 | 17829 | B500X600-C45/56 | Middle | -12.2019 | U7DEH | 902 | 35.9666 | U7DEH | 902
P1 | B900 | 17829 | B500X600-C45/56 | End-J | -109.1313 | U7DEH | 902 | 4.1066 | U7DEH | 902
P1 | B901 | 17830 | B500X600-C45/56 | End-I | -341.3706 | U4DLW- | 1503 | 44.5556 | U7DEH | 902
P1 | B901 | 17830 | B500X600-C45/56 | Middle | 0 | U7DEH | 902 | 191.7762 | U2DLT+ve | 1043
P1 | B901 | 17830 | B500X600-C45/56 | End-J | -325.7128 | U2DLT+ve | 1673 | 0 | U2DLT+ve | 976
P1 | B78 | 18757 | B400X800-C45/56 | End-I | -469.0149 | U2DLHT-ve | 1455 | 52.0677 | U7DEH | 989
P1 | B78 | 18757 | B400X800-C45/56 | Middle | 0 | U7DEH | 989 | 96.1005 | U7DEH | 989
P1 | B78 | 18757 | B400X800-C45/56 | End-J | -436.8854 | U4DLW | 1352 | 0 | U7DEH | 989
P1 | B341 | 18768 | B600X1000-C45/56 | End-I | 0 | U4DLW- | 3385 | 463.8873 | U4DLW- | 4378
P1 | B341 | 18768 | B600X1000-C45/56 | Middle | 0 | U4DLW- | 4084 | 457.0693 | U4DLW- | 5060
P1 | B341 | 18768 | B600X1000-C45/56 | End-J | 0 | U4DLW- | 3753 | 341.6552 | U4DLW- | 4438
P1 | B214 | 18224 | B500X600-C45/56 | End-I | -122.2697 | U2DLT-ve | 911 | 34.9577 | U7DEH | 902
P1 | B214 | 18224 | B500X600-C45/56 | Middle | -2.1288 | U7DEH | 902 | 34.6969 | U7DEH | 902
P1 | B214 | 18224 | B500X600-C45/56 | End-J | -92.9339 | U2DLT-ve | 1007 | 0 | U7DEH | 902
P1 | B391 | 18128 | B400X600-C45/56 | End-I | -148.956 | U7DEH | 722 | 103.227 | U7DEH | 722
P1 | B391 | 18128 | B400X600-C45/56 | Middle | -26.6329 | U7DEH | 722 | 10.1748 | U7DEH | 722
P1 | B391 | 18128 | B400X600-C45/56 | End-J | -128.973 | U7DEH | 722 | 118.2752 | U7DEH | 722
P1 | B12 | 18821 | B600X600-C45/56 | End-I | -19.6251 | U7DEH | 1083 | 42.7708 | U7DEH | 1083
P1 | B12 | 18821 | B600X600-C45/56 | Middle | 0 | U7DEH | 1083 | 40.9843 | U7DEH | 1083
P1 | B12 | 18821 | B600X600-C45/56 | End-J | -123.8514 | U7DEH | 1083 | 0 | U7DEH | 1083
P1 | B713 | 18823 | B400X600-C45/56 | End-I | -127.055 | U2DLT-ve | 1496 | 0 | U2DLT-ve | 1202
P1 | B713 | 18823 | B400X600-C45/56 | Middle | -10.9646 | U2DLT-ve | 1055 | 0 | U2DLT-ve | 1055
P1 | B713 | 18823 | B400X600-C45/56 | End-J | -280.4537 | U4DLHW | 1220 | 112.5036 | U1DT-ve | 1439
P1 | B714 | 18824 | B300X600-C45/56 | End-I | -66.8666 | U2DLHT-ve | 1598 | 0 | U2DLHT-ve | 1443
P1 | B714 | 18824 | B300X600-C45/56 | Middle | -44.7775 | U2DLHT-ve | 1496 | 0 | U2DLHT-ve | 1366
P1 | B714 | 18824 | B300X600-C45/56 | End-J | 0 | U2DLHT-ve | 1189 | 56.6209 | U2DLHT-ve | 1451
P1 | B13 | 18887 | B400X600-C45/56 | End-I | -20.3654 | U2DLT-ve | 1033 | 0 | U2DLT-ve | 985
P1 | B13 | 18887 | B400X600-C45/56 | Middle | 0 | U1DT-ve | 979 | 95.6784 | U2DLT-ve | 1381
P1 | B13 | 18887 | B400X600-C45/56 | End-J | 0 | U1DT-ve | 956 | 16.8406 | U2DLT-ve | 1034
P1 | B338 | 18828 | B500X600-C45/56 | End-I | 0 | U7DEH | 902 | 253.5069 | U2DLHT+ve | 1084
P1 | B338 | 18828 | B500X600-C45/56 | Middle | 0 | U7DEH | 902 | 377.5203 | U2DLHT+ve | 1663
P1 | B338 | 18828 | B500X600-C45/56 | End-J | -604.4616 | U2DLHT+ve | 2758 | 0 | U2DLHT+ve | 1390
P1 | B390 | 18827 | B500X600-C45/56 | End-I | 0 | U7DEH | 902 | 220.9835 | U2DLHT-ve | 971
P1 | B390 | 18827 | B500X600-C45/56 | Middle | -4.539e-05 | U2DLHT-ve | 3347 | 0.0036 | U2DLHT-ve | 3347
P1 | B390 | 18827 | B500X600-C45/56 | End-J | -1.98e-05 | U2DLHT-ve | 3347 | 0.0018 | U2DLHT-ve | 3347
P1 | B35 | 18836 | B500X600-C45/56 | End-I | -68.6681 | U7DEH | 902 | 0 | U7DEH | 902
P1 | B35 | 18836 | B500X600-C45/56 | Middle | -12.8709 | U7DEH | 902 | 0 | U7DEH | 902
P1 | B35 | 18836 | B500X600-C45/56 | End-J | 0 | U7DEH | 902 | 15.8513 | U7DEH | 902
P1 | B799 | 18769 | B400X800-C45/56 | End-I | -88.4043 | U7DEH | 989 | 0 | U7DEH | 989
P1 | B799 | 18769 | B400X800-C45/56 | Middle | -34.4826 | U7DEH | 989 | 0 | U7DEH | 989
P1 | B799 | 18769 | B400X800-C45/56 | End-J | 0 | U7DEH | 989 | 1.5262 | U7DEH | 989
P1 | B328 | 18886 | B300X600-C45/56 | End-I | -86.2862 | U7DEH | 541 | 83.812 | U7DEH | 541
P1 | B328 | 18886 | B300X600-C45/56 | Middle | -24.697 | U7DEH | 541 | 26.0795 | U7DEH | 541
P1 | B328 | 18886 | B300X600-C45/56 | End-J | -80.3173 | U7DEH | 541 | 80.8874 | U7DEH | 541
P1 | B590 | 18935 | B300X600-C45/56 | End-I | -59.8929 | U1DT-ve | 719 | 0 | U1DT-ve | 581
P1 | B590 | 18935 | B300X600-C45/56 | Middle | 0 | U1DT-ve | 555 | 46.3155 | U1DT-ve | 656
P1 | B590 | 18935 | B300X600-C45/56 | End-J | -131.8959 | U2DLHT+ve | 555 | 97.4813 | U1DT-ve | 892
P1 | B715 | 19026 | B500X600-C45/56 | End-I | -69.2985 | U1DT-ve | 1811 | 0 | U1DT-ve | 1650
P1 | B715 | 19026 | B500X600-C45/56 | Middle | 0 | U1DT-ve | 1582 | 38.6707 | U1DT-ve | 1669
P1 | B715 | 19026 | B500X600-C45/56 | End-J | -79.8335 | U1DT-ve | 1859 | 0 | U1DT-ve | 1675
P1 | B718 | 19027 | B500X600-C45/56 | End-I | -88.4604 | U1DT-ve | 1892 | 0 | U1DT-ve | 1687
P1 | B718 | 19027 | B500X600-C45/56 | Middle | 0 | U1DT-ve | 1585 | 38.9998 | U1DT-ve | 1663
P1 | B718 | 19027 | B500X600-C45/56 | End-J | -61.134 | U1DT-ve | 1765 | 0 | U1DT-ve | 1624
P1 | B659 | 19901 | B300X500-C45/56 | End-I | 0 | U7DEH | 441 | 5.5159 | U7DEH | 441
P1 | B659 | 19901 | B300X500-C45/56 | Middle | 0 | U7DEH | 441 | 8.2738 | U7DEH | 441
P1 | B659 | 19901 | B300X500-C45/56 | End-J | 0 | U7DEH | 441 | 0 | U7DEH | 441
P1 | B666 | 19902 | B300X500-C45/56 | End-I | 0 | U7DEH | 441 | 2.907 | U7DEH | 441
P1 | B666 | 19902 | B300X500-C45/56 | Middle | -14.1936 | U7DEH | 441 | 0 | U7DEH | 441
P1 | B666 | 19902 | B300X500-C45/56 | End-J | -24.9716 | U7DEH | 441 | 0 | U7DEH | 441
GF | B241 | 17941 | B300X600-C45/56 | End-I | -44.3287 | U7DEH | 541 | 33.9112 | U1DT-ve | 580
GF | B241 | 17941 | B300X600-C45/56 | Middle | -20.4337 | U7DEH | 541 | 28.7233 | U1DT-ve | 556
GF | B241 | 17941 | B300X600-C45/56 | End-J | -26.6463 | U7DEH | 541 | 0.6478 | U7DEH | 541
GF | B257 | 17988 | B400X600-C45/56 | End-I | 0 | U1DT-ve | 847 | 49.9831 | U1DT-ve | 993
GF | B257 | 17988 | B400X600-C45/56 | Middle | -6.378 | U7DEH | 722 | 33.4815 | U7DEH | 722
GF | B257 | 17988 | B400X600-C45/56 | End-J | -34.9486 | U7DEH | 722 | 202.1107 | U2DLT+ve | 854
GF | B260 | 18652 | B600X600-C45/56 | End-I | -326.5802 | U1DT-ve | 3394 | 0 | U1DT-ve | 2532
GF | B260 | 18652 | B600X600-C45/56 | Middle | 0 | U1DT-ve | 2296 | 300.6618 | U1DT-ve | 3203
GF | B260 | 18652 | B600X600-C45/56 | End-J | -378.0564 | U1DT-ve | 3318 | 0 | U1DT-ve | 2269
GF | B332 | 18129 | B300X600-C45/56 | End-I | -51.6168 | U1DT-ve | 729 | 0 | U1DT-ve | 609
GF | B332 | 18129 | B300X600-C45/56 | Middle | 0 | U1DT-ve | 568 | 29.7111 | U1DT-ve | 609
GF | B332 | 18129 | B300X600-C45/56 | End-J | 0 | U1DT-ve | 550 | 67.7757 | U1DT-ve | 785
GF | B333 | 18651 | B600X600-C45/56 | End-I | -423.9474 | U1DT-ve | 3312 | 0 | U1DT-ve | 2387
GF | B333 | 18651 | B600X600-C45/56 | Middle | 0 | U1DT-ve | 2145 | 305.5547 | U1DT-ve | 3057
GF | B333 | 18651 | B600X600-C45/56 | End-J | -389.4982 | U1DT-ve | 3453 | 0 | U1DT-ve | 2381
GF | B342 | 18035 | B300X600-C45/56 | End-I | -244.2581 | U2DLT+ve | 1050 | 21.931 | U7DEH | 541
GF | B342 | 18035 | B300X600-C45/56 | Middle | -27.392 | U7DEH | 541 | 60.8265 | U7DEH | 541
GF | B342 | 18035 | B300X600-C45/56 | End-J | -26.9391 | U1DT-ve | 560 | 181.0018 | U2DLT+ve | 769
GF | B381 | 18176 | B300X600-C45/56 | End-I | -20.4054 | U7DEH | 541 | 73.9655 | U1DT-ve | 773
GF | B381 | 18176 | B300X600-C45/56 | Middle | -31.89 | U7DEH | 541 | 28.4196 | U1DT-ve | 562
GF | B381 | 18176 | B300X600-C45/56 | End-J | -65.6417 | U1DT-ve | 698 | 0 | U1DT-ve | 546
GF | B483 | 18748 | B500X600-C45/56 | End-I | 0 | U7DEH | 902 | 36.1754 | U7DEH | 902
GF | B483 | 18748 | B500X600-C45/56 | Middle | -27.5649 | U7DEH | 902 | 11.0737 | U7DEH | 902
GF | B483 | 18748 | B500X600-C45/56 | End-J | -69.3278 | U7DEH | 902 | 0 | U7DEH | 902
GF | B670 | 18254 | B400X1150-C45/56 | End-I | -882.5306 | U2DLHT+ve | 1851 | 71.9917 | U7DEH | 1457
GF | B670 | 18254 | B400X1150-C45/56 | Middle | 0 | U7DEH | 1457 | 136.4624 | U7DEH | 1457
GF | B670 | 18254 | B400X1150-C45/56 | End-J | -795.7091 | U2DLT-ve | 1664 | 0 | U7DEH | 1457
GF | B672 | 18255 | B400X800-C45/56 | End-I | -670.3913 | U2DLHT+ve | 2417 | 0 | U2DLHT+ve | 1351
GF | B672 | 18255 | B400X800-C45/56 | Middle | 0 | U7DEH | 989 | 409.6247 | U2DLHT+ve | 1707
GF | B672 | 18255 | B400X800-C45/56 | End-J | -661.2161 | U2DLT-ve | 2081 | 0 | U2DLHT+ve | 1226
GF | B674 | 18252 | B400X800-C45/56 | End-I | -661.5872 | U2DLHT+ve | 2327 | 0 | U2DLHT+ve | 1273
GF | B674 | 18252 | B400X800-C45/56 | Middle | 0 | U7DEH | 989 | 400.2858 | U2DLHT+ve | 1483
GF | B674 | 18252 | B400X800-C45/56 | End-J | -624.1418 | U2DLHT-ve | 2077 | 0 | U6DLEH | 1117
GF | B675 | 18253 | B400X800-C45/56 | End-I | -558.9051 | U6DLEH | 2005 | 0 | U6DLEH | 1125
GF | B675 | 18253 | B400X800-C45/56 | Middle | 0 | U2DLT-ve | 1698 | 333.9477 | U2DLT-ve | 2211
GF | B675 | 18253 | B400X800-C45/56 | End-J | -708.3827 | U2DLT-ve | 3041 | 0 | U2DLT-ve | 1934
GF | B683 | 18248 | B400X1150-C45/56 | End-I | -831.7787 | U2DLHT+ve | 1741 | 67.0749 | U7DEH | 1457
GF | B683 | 18248 | B400X1150-C45/56 | Middle | 0 | U7DEH | 1457 | 122.4987 | U7DEH | 1457
GF | B683 | 18248 | B400X1150-C45/56 | End-J | -760.6992 | U2DLT-ve | 1589 | 0 | U7DEH | 1457
GF | B684 | 18249 | B400X800-C45/56 | End-I | -568.781 | U2DLHT+ve | 2055 | 0 | U2DLHT+ve | 1159
GF | B684 | 18249 | B400X800-C45/56 | Middle | 0 | U7DEH | 989 | 344.4724 | U2DLHT+ve | 1294
GF | B684 | 18249 | B400X800-C45/56 | End-J | -566.4346 | U2DLHT-ve | 1925 | 0 | U2DLHT-ve | 1029
GF | B685 | 18250 | B400X800-C45/56 | End-I | -499.6777 | U6DLEH | 1844 | 0 | U6DLEH | 1064
GF | B685 | 18250 | B400X800-C45/56 | Middle | 0 | U7DEH | 989 | 352.5546 | U2DLHT-ve | 1536
GF | B685 | 18250 | B400X800-C45/56 | End-J | -535.9941 | U2DLHT-ve | 2311 | 0 | U2DLHT-ve | 1482
GF | B686 | 18251 | B400X800-C45/56 | End-I | -435.0899 | U2DLHT-ve | 2090 | 0 | U2DLHT-ve | 1427
GF | B686 | 18251 | B400X800-C45/56 | Middle | 0 | U2DLT-ve | 2096 | 288.098 | U2DLT-ve | 2532
GF | B686 | 18251 | B400X800-C45/56 | End-J | -618.948 | U2DLT-ve | 3187 | 0 | U2DLT-ve | 2228
GF | B895 | 17831 | B600X600-C45/56 | End-I | -276.1476 | U2DLT-ve | 1241 | 26.6312 | U7DEH | 1083
GF | B895 | 17831 | B600X600-C45/56 | Middle | 0 | U7DEH | 1083 | 43.907 | U7DEH | 1083
GF | B895 | 17831 | B600X600-C45/56 | End-J | -266.996 | U2DLT-ve | 1428 | 0 | U7DEH | 1083
GF | B896 | 17832 | B500X600-C45/56 | End-I | -269.7809 | U2DLT-ve | 1446 | 31.1017 | U7DEH | 902
GF | B896 | 17832 | B500X600-C45/56 | Middle | 0 | U7DEH | 902 | 36.1871 | U7DEH | 902
GF | B896 | 17832 | B500X600-C45/56 | End-J | -222.7755 | U2DLT-ve | 1202 | 0 | U7DEH | 902
GF | B897 | 17833 | B500X600-C45/56 | End-I | -327.3948 | U2DLT-ve | 1590 | 16.3727 | U7DEH | 902
GF | B897 | 17833 | B500X600-C45/56 | Middle | 0 | U7DEH | 902 | 241.4582 | U2DLT-ve | 1059
GF | B897 | 17833 | B500X600-C45/56 | End-J | -318.7797 | U2DLT+ve | 1356 | 0 | U7DEH | 902
GF | B899 | 18747 | B500X600-C45/56 | End-I | -41.6633 | U7DEH | 902 | 0 | U7DEH | 902
GF | B899 | 18747 | B500X600-C45/56 | Middle | 0 | U7DEH | 902 | 25.8643 | U7DEH | 902
GF | B899 | 18747 | B500X600-C45/56 | End-J | 0 | U7DEH | 902 | 37.655 | U7DEH | 902
GF | B900 | 17834 | B500X600-C45/56 | End-I | -219.1678 | U2DLT-ve | 1035 | 3.5264 | U7DEH | 902
GF | B900 | 17834 | B500X600-C45/56 | Middle | -2.8213 | U7DEH | 902 | 25.6199 | U7DEH | 902
GF | B900 | 17834 | B500X600-C45/56 | End-J | -85.4925 | U7DEH | 902 | 0 | U7DEH | 902
GF | B901 | 17835 | B500X600-C45/56 | End-I | -373.5514 | U2DLT-ve | 1844 | 0 | U2DLT-ve | 1037
GF | B901 | 17835 | B500X600-C45/56 | Middle | 0 | U2DLT-ve | 1196 | 185.8794 | U2DLT-ve | 1448
GF | B901 | 17835 | B500X600-C45/56 | End-J | -216.399 | U2DLT-ve | 2037 | 0 | U2DLT-ve | 1536
GF | B903 | 18256 | B500X600-C45/56 | End-I | -180.2239 | U2DLT+ve | 2539 | 0 | U2DLT+ve | 2122
GF | B903 | 18256 | B500X600-C45/56 | Middle | 0 | U2DLT+ve | 1680 | 124.6548 | U1DT+ve | 2020
GF | B903 | 18256 | B500X600-C45/56 | End-J | -255.4122 | U2DLHT+ve | 1079 | 0 | U7DEH | 902
GF | B214 | 18223 | B500X600-C45/56 | End-I | -152.2601 | U2DLT-ve | 2447 | 0 | U2DLT-ve | 2094
GF | B214 | 18223 | B500X600-C45/56 | Middle | 0 | U1DT-ve | 1882 | 101.0183 | U2DLT-ve | 2122
GF | B214 | 18223 | B500X600-C45/56 | End-J | 0 | U1DT-ve | 1788 | 47.5334 | U1DT-ve | 1854
GF | B391 | 18082 | B400X600-C45/56 | End-I | -54.0929 | U7DEH | 722 | 206.7557 | U1DT-ve | 1529
GF | B391 | 18082 | B400X600-C45/56 | Middle | 0 | U1DT-ve | 847 | 106.6355 | U1DT-ve | 1102
GF | B391 | 18082 | B400X600-C45/56 | End-J | -171.2949 | U1DT-ve | 1483 | 0 | U1DT-ve | 1097
GF | B12 | 18822 | B600X600-C45/56 | End-I | -5.1354 | U7DEH | 1083 | 34.4667 | U7DEH | 1083
GF | B12 | 18822 | B600X600-C45/56 | Middle | 0 | U7DEH | 1083 | 30.2767 | U7DEH | 1083
GF | B12 | 18822 | B600X600-C45/56 | End-J | -108.4671 | U7DEH | 1083 | 0 | U7DEH | 1083
GF | B713 | 18829 | B400X600-C45/56 | End-I | -210.3326 | U2DLT-ve | 1369 | 0 | U2DLT-ve | 929
GF | B713 | 18829 | B400X600-C45/56 | Middle | 0 | U1DT-ve | 739 | 22.436 | U1DT-ve | 739
GF | B713 | 18829 | B400X600-C45/56 | End-J | -211.0645 | U2DLT+ve | 893 | 233.5277 | U1DT-ve | 1491
GF | B338 | 18826 | B500X600-C45/56 | End-I | 0 | U7DEH | 902 | 248.7813 | U2DLHT-ve | 1087
GF | B338 | 18826 | B500X600-C45/56 | Middle | 0 | U7DEH | 902 | 361.8693 | U2DLHT-ve | 1651
GF | B338 | 18826 | B500X600-C45/56 | End-J | -636.9309 | U2DLHT-ve | 3213 | 0 | U2DLHT-ve | 1786
GF | B390 | 18825 | B500X600-C45/56 | End-I | 0 | U7DEH | 902 | 234.4205 | U2DLT-ve | 988
GF | B390 | 18825 | B500X600-C45/56 | Middle | -4.539e-05 | U2DLT-ve | 3414 | 0.0026 | U2DLT-ve | 3414
GF | B390 | 18825 | B500X600-C45/56 | End-J | -1.98e-05 | U2DLT-ve | 3414 | 0.0013 | U2DLT-ve | 3414
GF | B328 | 18839 | B300X600-C45/56 | End-I | -60.7579 | U7DEH | 541 | 67.6214 | U7DEH | 541
GF | B328 | 18839 | B300X600-C45/56 | Middle | -19.6782 | U7DEH | 541 | 17.9969 | U7DEH | 541
GF | B328 | 18839 | B300X600-C45/56 | End-J | -64.6921 | U7DEH | 541 | 55.998 | U7DEH | 541
GF | B590 | 18888 | B300X600-C45/56 | End-I | -79.0866 | U1DT-ve | 1080 | 0 | U1DT-ve | 897
GF | B590 | 18888 | B300X600-C45/56 | Middle | 0 | U1DT-ve | 860 | 59.1188 | U1DT-ve | 988
GF | B590 | 18888 | B300X600-C45/56 | End-J | 0 | U1DT-ve | 714 | 126.2785 | U1DT-ve | 1298
GF | B50 | 19053 | B500X750-c45/56 | End-I | -447.6485 | U2DLT+ve | 1483 | 92.2007 | U7DEH | 1153
GF | B50 | 19053 | B500X750-c45/56 | Middle | 0 | U7DEH | 1153 | 476.9668 | U2DLHT-ve | 1823
GF | B50 | 19053 | B500X750-c45/56 | End-J | -905.1981 | U2DLHT-ve | 3677 | 0 | U2DLHT-ve | 2118
GF | B347 | 19054 | B500X750-c45/56 | End-I | -795.4651 | U2DLHT-ve | 3484 | 0 | U2DLHT-ve | 2140
GF | B347 | 19054 | B500X750-c45/56 | Middle | 0 | U2DLHT-ve | 2012 | 364.2898 | U2DLHT-ve | 2398
GF | B347 | 19054 | B500X750-c45/56 | End-J | -780.7394 | U2DLHT-ve | 4079 | 0 | U2DLHT-ve | 2789
GF | B348 | 19055 | B500X750-c45/56 | End-I | -690.0705 | U2DLHT-ve | 3836 | 0 | U2DLHT-ve | 2687
GF | B348 | 19055 | B500X750-c45/56 | Middle | 0 | U2DLHT-ve | 2555 | 388.8323 | U2DLT-ve | 3115
GF | B348 | 19055 | B500X750-c45/56 | End-J | -797.8367 | U2DLT-ve | 4645 | 0 | U2DLHT-ve | 3306
GF | B349 | 19056 | B500X750-c45/56 | End-I | -718.272 | U2DLT-ve | 4402 | 0 | U2DLHT-ve | 3186
GF | B349 | 19056 | B500X750-c45/56 | Middle | 0 | U2DLHT-ve | 2799 | 385.3789 | U2DLT-ve | 3433
GF | B349 | 19056 | B500X750-c45/56 | End-J | -780.855 | U2DLT-ve | 4831 | 0 | U2DLHT-ve | 3503
GF | B382 | 19057 | B500X750-c45/56 | End-I | -732.1053 | U2DLT-ve | 4653 | 0 | U2DLHT-ve | 3403
GF | B382 | 19057 | B500X750-c45/56 | Middle | 0 | U2DLHT-ve | 2813 | 384.178 | U2DLHT-ve | 3494
GF | B382 | 19057 | B500X750-c45/56 | End-J | -769.9039 | U2DLT-ve | 4801 | 0 | U2DLHT-ve | 3494
GF | B398 | 19058 | B500X750-c45/56 | End-I | -748.5317 | U2DLHT-ve | 4727 | 0 | U2DLHT-ve | 3448
GF | B398 | 19058 | B500X750-c45/56 | Middle | 0 | U2DLHT-ve | 2776 | 388.0402 | U2DLHT-ve | 3478
GF | B398 | 19058 | B500X750-c45/56 | End-J | -754.9636 | U2DLT-ve | 4719 | 0 | U2DLHT-ve | 3436
GF | B399 | 19059 | B500X750-c45/56 | End-I | -765.5955 | U2DLT-ve | 4748 | 0 | U2DLHT-ve | 3450
GF | B399 | 19059 | B500X750-c45/56 | Middle | 0 | U2DLHT-ve | 2854 | 385.7731 | U2DLHT-ve | 3422
GF | B399 | 19059 | B500X750-c45/56 | End-J | -869.8199 | U2DLHT-ve | 5464 | 0 | U2DLHT-ve | 3978
GF | B461 | 14944 | B500X750-c45/56 | End-I | -1049.0634 | U2DLT-ve | 6628 | 0 | U2DLHT-ve | 4837
GF | B461 | 14944 | B500X750-c45/56 | Middle | 0 | U2DLHT-ve | 3114 | 462.3861 | U2DLHT-ve | 3713
GF | B461 | 14944 | B500X750-c45/56 | End-J | -639.7455 | U2DLT-ve | 3543 | 58.0783 | U2DLHT-ve | 2808
GF | B484 | 14817 | B500X700-C45/55 | End-I | -298.8779 | U2DLT-ve | 2060 | 16.7575 | U2DLHT-ve | 1587
GF | B484 | 14817 | B500X700-C45/55 | Middle | 0 | U2DLHT-ve | 2006 | 238.3403 | U2DLHT-ve | 2569
GF | B484 | 14817 | B500X700-C45/55 | End-J | -4.533e-05 | U2DLHT-ve | 3519 | 0 | U2DLHT-ve | 3519
GF | B486 | 14818 | B500X700-C45/55 | End-I | -174.5537 | U2DLHT-ve | 2458 | 0 | U2DLHT-ve | 2212
GF | B486 | 14818 | B500X700-C45/55 | Middle | 0 | U2DLHT-ve | 2212 | 228.9692 | U2DLHT-ve | 2712
GF | B486 | 14818 | B500X700-C45/55 | End-J | -378.6456 | U2DLT-ve | 2541 | 0 | U2DLT-ve | 1845
GF | B500 | 14819 | B500X700-C45/55 | End-I | -448.0462 | U2DLT-ve | 3020 | 0 | U2DLHT-ve | 2322
GF | B500 | 14819 | B500X700-C45/55 | Middle | 0 | U2DLT-ve | 2766 | 255.6781 | U2DLT-ve | 3233
GF | B500 | 14819 | B500X700-C45/55 | End-J | -405.5918 | U2DLT-ve | 3781 | 0 | U2DLT-ve | 3004
GF | B529 | 14820 | B500X700-C45/55 | End-I | -396.7005 | U2DLT-ve | 3774 | 0 | U2DLT-ve | 3014
GF | B529 | 14820 | B500X700-C45/55 | Middle | 0 | U2DLT-ve | 2827 | 256.8291 | U2DLT-ve | 3336
GF | B529 | 14820 | B500X700-C45/55 | End-J | -442.8507 | U2DLT-ve | 3097 | 28.1446 | U2DLHT-ve | 2540
GF | B573 | 14821 | B500X700-C45/55 | End-I | -436.5188 | U2DLT-ve | 3002 | 61.6044 | U2DLHT-ve | 2393
GF | B573 | 14821 | B500X700-C45/55 | Middle | 0 | U2DLHT-ve | 2622 | 286.6891 | U2DLHT-ve | 3268
GF | B573 | 14821 | B500X700-C45/55 | End-J | -252.8876 | U2DLHT-ve | 3129 | 0 | U2DLHT-ve | 2622
GF | B575 | 14824 | B500X700-C45/55 | End-I | -313.3829 | U2DLHT-ve | 3336 | 0 | U2DLHT-ve | 2590
GF | B575 | 14824 | B500X700-C45/55 | Middle | 0 | U2DLHT-ve | 2618 | 362.3983 | U2DLHT-ve | 3523
GF | B575 | 14824 | B500X700-C45/55 | End-J | -400.8682 | U2DLT-ve | 3150 | 13.3634 | U2DLHT-ve | 2388
GF | B577 | 19060 | B600X700-C45/55 | End-I | -72.3372 | U7DEH | 1283 | 97.3492 | U7DEH | 1283
GF | B577 | 19060 | B600X700-C45/55 | Middle | -45.0522 | U7DEH | 1283 | 77.8116 | U7DEH | 1283
GF | B577 | 19060 | B600X700-C45/55 | End-J | -354.3872 | U2DLT-ve | 1962 | 0 | U2DLT-ve | 1340
GF | B578 | 19061 | B500X700-C45/55 | End-I | -99.0287 | U2DLT-ve | 1561 | 0 | U2DLT-ve | 1371
GF | B578 | 19061 | B500X700-C45/55 | Middle | -25.4603 | U2DLT-ve | 1533 | 0 | U2DLT-ve | 1531
GF | B578 | 19061 | B500X700-C45/55 | End-J | -7.5654 | U2DLT-ve | 1531 | 0 | U2DLT-ve | 1531
GF | B580 | 19062 | B500X700-C45/55 | End-I | -10.8587 | U7DEH | 1069 | 378.7648 | U2DLHT+ve | 1353
GF | B580 | 19062 | B500X700-C45/55 | Middle | -83.7806 | U7DEH | 1069 | 0 | U7DEH | 1069
GF | B580 | 19062 | B500X700-C45/55 | End-J | -673.6731 | U2DLHT+ve | 2463 | 0 | U2DLHT+ve | 1199
GF | B583 | 19063 | B500X700-C45/55 | End-I | -1366.0049 | U2DLT-ve | 5321 | 0 | U2DLT-ve | 2499
GF | B583 | 19063 | B500X700-C45/55 | Middle | 0 | U2DLHT-ve | 1318 | 923.5268 | U2DLHT-ve | 3536
GF | B583 | 19063 | B500X700-C45/55 | End-J | -1338.5544 | U2DLHT+ve | 5200 | 0 | U2DLHT+ve | 2446
GF | B584 | 19064 | B500X700-C45/55 | End-I | -321.5667 | U2DLT-ve | 1143 | 11.5872 | U7DEH | 1069
GF | B584 | 19064 | B500X700-C45/55 | Middle | -19.9648 | U7DEH | 1069 | 0 | U7DEH | 1069
GF | B584 | 19064 | B500X700-C45/55 | End-J | -52.1326 | U7DEH | 1069 | 0 | U7DEH | 1069
GF | B586 | 19065 | B500X700-C45/55 | End-I | 0 | U2DLT-ve | 1400 | 10.4356 | U2DLT-ve | 1400
GF | B586 | 19065 | B500X700-C45/55 | Middle | -22.9473 | U7DEH | 1069 | 42.5541 | U7DEH | 1069
GF | B586 | 19065 | B500X700-C45/55 | End-J | -207.7266 | U2DLT-ve | 1339 | 57.4564 | U7DEH | 1069
GF | B488 | 14816 | B500X700-C45/55 | End-I | -771.8362 | U2DLT+ve | 2845 | 0 | U2DLT+ve | 1379
GF | B488 | 14816 | B500X700-C45/55 | Middle | 0 | U2DLHT-ve | 1428 | 427.7533 | U2DLHT-ve | 2139
GF | B488 | 14816 | B500X700-C45/55 | End-J | -754.1135 | U2DLT-ve | 3446 | 0 | U2DLT-ve | 2057
GF | B205 | 19080 | B500X750-c45/56 | End-I | -268.1063 | U2DLHT-ve | 2925 | 30.9485 | U2DLHT-ve | 2656
GF | B205 | 19080 | B500X750-c45/56 | Middle | 0 | U2DLHT-ve | 3500 | 500.1793 | U2DLHT-ve | 4476
GF | B205 | 19080 | B500X750-c45/56 | End-J | -767.2122 | U2DLHT-ve | 6140 | 0 | U2DLHT-ve | 4786
GF | B463 | 19900 | B500X700-C45/55 | End-I | 0 | U7DEH | 1069 | 3.2618 | U7DEH | 1069
GF | B463 | 19900 | B500X700-C45/55 | Middle | -6.1321 | U7DEH | 1069 | 0 | U7DEH | 1069
GF | B463 | 19900 | B500X700-C45/55 | End-J | -88.8859 | U2DLHT+ve | 1138 | 0 | U7DEH | 1069

## Conc Bm Shr Env - ACI 318-19
TABLE: Concrete Beam Shear Envelope - ACI 318-19
Story | Label | UniqueName | Section | Location | V | V Combo | At | T for At | T for At Combo | At Torsion | T for As | T for As Combo | As Torsion
[5 empty] | kN |  | mm²/m | kN-m |  | mm²/m | kN-m |  | mm²
Top of Roof | B241 | 19033 | B300X600-C45/56 | End-I | 265.7614 | U6DLEH | 1562.38 | 0.8816 | U7DEH | 0 | 0.8816 | U7DEH | 0
Top of Roof | B241 | 19033 | B300X600-C45/56 | Middle | 265.7614 | U6DLEH | 1562.38 | 0.8816 | U7DEH | 0 | 0.8816 | U7DEH | 0
Top of Roof | B241 | 19033 | B300X600-C45/56 | End-J | 266.0077 | U6DLEH | 1563.83 | 2.7731 | U7DEH | 0 | 2.7731 | U7DEH | 0
Top of Roof | B257 | 19034 | B300X600-C45/56 | End-I | 261.13 | U6DLEH | 1535.16 | 1.7047 | U7DEH | 0 | 1.7047 | U7DEH | 0
Top of Roof | B257 | 19034 | B300X600-C45/56 | Middle | 261.0174 | U6DLEH | 1534.49 | 1.7047 | U7DEH | 0 | 1.7047 | U7DEH | 0
Top of Roof | B257 | 19034 | B300X600-C45/56 | End-J | 261.0174 | U6DLEH | 738.76 | 1.7047 | U7DEH | 0 | 1.7047 | U7DEH | 0
Top of Roof | B332 | 19037 | B300X600-C45/56 | End-I | 263.2979 | U6DLEH | 1547.9 | 2.8202 | U7DEH | 0 | 2.8202 | U7DEH | 0
Top of Roof | B332 | 19037 | B300X600-C45/56 | Middle | 263.2979 | U6DLEH | 1547.9 | 2.8202 | U7DEH | 0 | 2.8202 | U7DEH | 0
Top of Roof | B332 | 19037 | B300X600-C45/56 | End-J | 263.2979 | U6DLEH | 752.17 | 2.8202 | U7DEH | 0 | 2.8202 | U7DEH | 0
Top of Roof | B342 | 19035 | B300X600-C45/56 | End-I | 273.3389 | U6DLEH | 1606.93 | 3.5209 | U7DEH | 0 | 3.5209 | U7DEH | 0
Top of Roof | B342 | 19035 | B300X600-C45/56 | Middle | 273.8058 | U6DLEH | 1609.68 | 1.387 | U7DEH | 0 | 1.387 | U7DEH | 0
Top of Roof | B342 | 19035 | B300X600-C45/56 | End-J | 273.8058 | U6DLEH | 813.94 | 1.387 | U7DEH | 0 | 1.387 | U7DEH | 0
Top of Roof | B381 | 19038 | B300X600-C45/56 | End-I | 273.6419 | U6DLEH | 1608.71 | 1.552 | U7DEH | 0 | 1.552 | U7DEH | 0
Top of Roof | B381 | 19038 | B300X600-C45/56 | Middle | 273.689 | U6DLEH | 1608.99 | 0.1719 | U7DEH | 0 | 0.1719 | U7DEH | 0
Top of Roof | B381 | 19038 | B300X600-C45/56 | End-J | 273.689 | U6DLEH | 813.26 | 0.1719 | U7DEH | 0 | 0.1719 | U7DEH | 0
Top of Roof | B391 | 19036 | B300X600-C45/56 | End-I | 265.6141 | U6DLEH | 1561.52 | 2.8171 | U7DEH | 0 | 2.8171 | U7DEH | 0
Top of Roof | B391 | 19036 | B300X600-C45/56 | Middle | 265.6141 | U6DLEH | 1561.52 | 2.0657 | U7DEH | 0 | 2.0657 | U7DEH | 0
Top of Roof | B391 | 19036 | B300X600-C45/56 | End-J | 265.1637 | U6DLEH | 763.14 | 2.0657 | U7DEH | 0 | 2.0657 | U7DEH | 0
Top of Roof | B328 | 18840 | B300X600-C45/56 | End-I | 237.7779 | U6DLEH | 1397.87 | 0.2517 | U7DEH | 0 | 0.2517 | U7DEH | 0
Top of Roof | B328 | 18840 | B300X600-C45/56 | Middle | 237.7779 | U6DLEH | 1397.87 | 0.4291 | U7DEH | 0 | 0.4291 | U7DEH | 0
Top of Roof | B328 | 18840 | B300X600-C45/56 | End-J | 237.5976 | U6DLEH | 601.08 | 0.4291 | U7DEH | 0 | 0.4291 | U7DEH | 0
Top of Roof | B590 | 18889 | B300X600-C45/56 | End-I | 263.317 | U6DLEH | 1548.01 | 0.2317 | U7DEH | 0 | 0.2317 | U7DEH | 0
Top of Roof | B590 | 18889 | B300X600-C45/56 | Middle | 263.317 | U6DLEH | 1548.01 | 0.2317 | U7DEH | 0 | 0.2317 | U7DEH | 0
Top of Roof | B590 | 18889 | B300X600-C45/56 | End-J | 263.317 | U6DLEH | 752.28 | 0.2317 | U7DEH | 0 | 0.2317 | U7DEH | 0
Top of Roof | B610 | 19039 | B300x750-C45/55 | End-I | 373.3945 | U6DLEH | 1744.16 | 15.0517 | U6DLE | 329.93 | 15.0517 | U6DLE | 1189
Top of Roof | B610 | 19039 | B300x750-C45/55 | Middle | 373.3945 | U6DLEH | 1744.16 | 15.0517 | U6DLE | 329.93 | 7.9382 | U4DLHW- | 1270
Top of Roof | B610 | 19039 | B300x750-C45/55 | End-J | 374.2194 | U6DLEH | 940.14 | 17.4543 | U2DLT+ve | 400.61 | 7.9382 | U4DLHW- | 1270
Top of Roof | B611 | 19040 | B300x750-C45/55 | End-I | 345.354 | U6DLEH | 1588.93 | 1.2972 | U7DEH | 0 | 1.2972 | U7DEH | 0
Top of Roof | B611 | 19040 | B300x750-C45/55 | Middle | 345.354 | U6DLEH | 1588.93 | 1.2972 | U7DEH | 0 | 1.2972 | U7DEH | 0
Top of Roof | B611 | 19040 | B300x750-C45/55 | End-J | 345.354 | U6DLEH | 793.2 | 1.2972 | U7DEH | 0 | 1.2972 | U7DEH | 0
Top of Roof | B231 | 19867 | B300x750-C45/55 | End-I |  | O/S |  | 48.8777 | U4DLWT15 | 1001.06 | 48.8777 | U4DLWT15 | 1746
Top of Roof | B231 | 19867 | B300x750-C45/55 | Middle |  | O/S |  | 48.8777 | U4DLWT15 | 1001.06 | 48.8777 | U4DLWT15 | 1746
Top of Roof | B231 | 19867 | B300x750-C45/55 | End-J | 491.6044 | U6DLEH | 1488.45 | 13.9759 | U4DLWT15 | 282.72 | 13.9759 | U4DLWT15 | 1275
Roof | B213 | 19032 | B300X500-C45/56 | End-I | 221.1903 | U6DLEH | 1595.89 | 0.0036 | U7DEH | 0 | 0.0036 | U7DEH | 0
Roof | B213 | 19032 | B300X500-C45/56 | Middle | 221.1903 | U6DLEH | 1595.89 | 0.0036 | U7DEH | 0 | 0.0036 | U7DEH | 0
Roof | B213 | 19032 | B300X500-C45/56 | End-J | 221.1903 | U6DLEH | 800.16 | 0.0036 | U7DEH | 0 | 0.0036 | U7DEH | 0
Roof | B215 | 19030 | B300X500-C45/56 | End-I | 238.7316 | U6DLEH | 1722.45 | 0.0004 | U7DEH | 0 | 0.0004 | U7DEH | 0
Roof | B215 | 19030 | B300X500-C45/56 | Middle | 238.7316 | U6DLEH | 1722.45 | 0.0004 | U7DEH | 0 | 0.0004 | U7DEH | 0
Roof | B215 | 19030 | B300X500-C45/56 | End-J | 238.7316 | U6DLEH | 1722.45 | 0.0004 | U7DEH | 0 | 0.0004 | U7DEH | 0
Roof | B235 | 18291 | B300X500-C45/56 | End-I | 101.3164 | U6DLEH | 742.16 | 14.549 | U5DW | 400.17 | 14.549 | U5DW | 847
Roof | B235 | 18291 | B300X500-C45/56 | Middle | 101.3164 | U6DLEH | 742.16 | 14.549 | U5DW | 400.17 | 14.549 | U5DW | 847
Roof | B235 | 18291 | B300X500-C45/56 | End-J | 61.8708 | U4DLWT24 | 302.95 | 14.549 | U5DW | 400.17 | 14.549 | U5DW | 847
Roof | B237 | 18766 | B300X500-C45/56 | End-I | 107.7498 | U6DLEH | 789.28 | 17.2968 | U4DLW | 539.15 | 17.2968 | U4DLW | 849
Roof | B237 | 18766 | B300X500-C45/56 | Middle | 107.7498 | U6DLEH | 789.28 | 17.2968 | U4DLW | 539.15 | 17.2968 | U4DLW | 849
Roof | B237 | 18766 | B300X500-C45/56 | End-J | 58.1733 | U4DLWT20 | 302.95 | 17.2968 | U4DLW | 539.15 | 17.2968 | U4DLW | 849
Roof | B241 | 17942 | B300X600-C45/56 | End-I | 299.0768 | U6DLEH | 1758.24 | 0.7644 | U7DEH | 0 | 0.7644 | U7DEH | 0
Roof | B241 | 17942 | B300X600-C45/56 | Middle | 299.0768 | U6DLEH | 1758.24 | 0.7644 | U7DEH | 0 | 0.7644 | U7DEH | 0
Roof | B241 | 17942 | B300X600-C45/56 | End-J | 298.964 | U6DLEH | 1784.41 | 22.0919 | U6DLE | 567.51 | 22.0919 | U6DLE | 951
Roof | B257 | 17989 | B400X600-C45/56 | End-I | 391.548 | U6DLEH | 2337.01 | 38.7052 | U6DLE | 670.61 | 14.1145 | U6DLE | 1342
Roof | B257 | 17989 | B400X600-C45/56 | Middle | 391.548 | U6DLEH | 2337.01 | 14.1145 | U6DLE | 242.6 | 14.1145 | U6DLE | 1342
Roof | B257 | 17989 | B400X600-C45/56 | End-J | 391.5694 | U6DLEH | 2337.13 | 20.7075 | U6DLE | 359.01 | 20.7075 | U6DLE | 1342
Roof | B260 | 18654 | B600X600-C45/56 | End-I | 141.8019 | U4DLW- | 605.91 | 48.2721 | U5DW | 366.36 | 7.0505 | U4DLHWT20 | 1913
Roof | B260 | 18654 | B600X600-C45/56 | Middle | 152.0669 | U4DLW- | 605.91 | 15.7554 | U4DLHWT24 | 97.77 | 15.7554 | U4DLHWT24 | 1913
Roof | B260 | 18654 | B600X600-C45/56 | End-J | 51.5058 | U3DW | 605.91 | 47.8815 | U4DLHW- | 424.7 | 47.8622 | U4DLHW- | 1913
Roof | B332 | 18130 | B300X600-C45/56 | End-I | 335.7227 | U6DLEH | 1973.68 | 4.4797 | U6DLEH | 119.68 | 4.4797 | U6DLEH | 1031
Roof | B332 | 18130 | B300X600-C45/56 | Middle | 335.5778 | U6DLEH | 2002.94 | 16.274 | U6DLEH | 429.3 | 4.4797 | U6DLEH | 1031
Roof | B332 | 18130 | B300X600-C45/56 | End-J | 335.5778 | U6DLEH | 2002.94 | 16.274 | U6DLEH | 429.3 | 16.274 | U6DLEH | 984
Roof | B333 | 18653 | B600X600-C45/56 | End-I | 145.0009 | U4DLW- | 605.91 | 47.5243 | U4DLW | 371.29 | 8.3327 | U4DLWT17 | 1913
Roof | B333 | 18653 | B600X600-C45/56 | Middle | 137.4337 | U4DLW- | 605.91 | 7.54 | U4DLWT22 | 61.44 | 7.0073 | U5DHWT19 | 1913
Roof | B333 | 18653 | B600X600-C45/56 | End-J | 154.4296 | U4DLWT21 | 605.91 | 56.0199 | U4DLHW- | 467.3 | 56.0199 | U4DLHW- | 1913
Roof | B342 | 18036 | B300X600-C45/56 | End-I | 436.7753 | U6DLEH | 2606.95 | 9.025 | U6DLE | 231.65 | 9.025 | U6DLE | 1031
Roof | B342 | 18036 | B300X600-C45/56 | Middle | 437.6016 | U6DLEH | 2611.88 | 11.8302 | U6DLE | 307.32 | 11.8302 | U6DLE | 1031
Roof | B342 | 18036 | B300X600-C45/56 | End-J | 437.6016 | U6DLEH | 1804 | 11.8302 | U6DLE | 307.32 | 11.8302 | U6DLE | 1031
Roof | B381 | 18177 | B300X600-C45/56 | End-I | 301.9348 | U6DLEH | 1802.14 | 15.0516 | U6DLEH | 397.96 | 15.0516 | U6DLEH | 1007
Roof | B381 | 18177 | B300X600-C45/56 | Middle | 302.1393 | U6DLEH | 1803.36 | 15.0516 | U6DLEH | 397.96 | 2.3356 | U6DLE | 1031
Roof | B381 | 18177 | B300X600-C45/56 | End-J | 302.1393 | U6DLEH | 995.48 | 2.3356 | U6DLE | 153.71 | 2.3356 | U6DLE | 1031
Roof | B400 | 17898 | B300X600-C45/56 | End-I | 144.0586 | U6DLEH | 859.83 | 10.9784 | U4DLHWT04 | 370.53 | 3.3513 | U4DLHW | 1031
Roof | B400 | 17898 | B300X600-C45/56 | Middle | 68.4934 | U4DLW- | 302.95 | 2.2542 | U2DLHT-ve | 208.02 | 1.3143 | U4DLHWT04 | 1031
Roof | B400 | 17898 | B300X600-C45/56 | End-J | 141.4288 | U7DEH | 298.4 | 12.6621 | U4DLHWT04 | 450.94 | 12.6621 | U4DLHWT04 | 1031
Roof | B403 | 17852 | B300X600-C45/56 | End-I | 240.7473 | U6DLE | 988.28 | 11.0843 | U4DLWT07 | 375.6 | 11.0843 | U4DLWT07 | 1026
Roof | B403 | 17852 | B300X600-C45/56 | Middle | 135.1919 | U6DLEH | 794.78 | 5.0255 | U2DLT+ve | 230.32 | 3.5129 | U2DLT+ve | 1031
Roof | B403 | 17852 | B300X600-C45/56 | End-J | 132.9072 | U7DEH | 298.4 | 10.5969 | U4DLWT07 | 372.58 | 10.5969 | U4DLWT07 | 1031
Roof | B407 | 18767 | B300X500-C45/56 | End-I | 112.372 | U6DLEH | 823.14 | 13.9857 | U4DLWT11 | 437.15 | 13.9857 | U4DLWT11 | 839
Roof | B407 | 18767 | B300X500-C45/56 | Middle | 112.372 | U6DLEH | 823.14 | 13.9857 | U4DLWT11 | 437.15 | 13.9857 | U4DLWT11 | 839
Roof | B407 | 18767 | B300X500-C45/56 | End-J | 55.7643 | U4DLWT22 | 302.95 | 13.9857 | U4DLWT11 | 437.15 | 13.9857 | U4DLWT11 | 839
Roof | B408 | 18765 | B300X500-C45/56 | End-I | 112.37 | U6DLEH | 823.13 | 15.2648 | U4DLWT16 | 481.17 | 15.2648 | U4DLWT16 | 834
Roof | B408 | 18765 | B300X500-C45/56 | Middle | 112.37 | U6DLEH | 823.13 | 15.2648 | U4DLWT16 | 481.17 | 15.2648 | U4DLWT16 | 834
Roof | B408 | 18765 | B300X500-C45/56 | End-J | 55.7585 | U4DLWT17 | 302.95 | 15.2648 | U4DLWT16 | 481.17 | 15.2648 | U4DLWT16 | 834
Roof | B414 | 19031 | B300X500-C45/56 | End-I | 220.8695 | U6DLEH | 1593.57 | 0.0016 | U7DEH | 0 | 0.0016 | U7DEH | 0
Roof | B414 | 19031 | B300X500-C45/56 | Middle | 220.8695 | U6DLEH | 1593.57 | 0.0016 | U7DEH | 0 | 0.0016 | U7DEH | 0
Roof | B414 | 19031 | B300X500-C45/56 | End-J | 220.8695 | U6DLEH | 797.84 | 0.0016 | U7DEH | 0 | 0.0016 | U7DEH | 0
Roof | B415 | 19029 | B300X500-C45/56 | End-I | 238.7316 | U6DLEH | 1722.45 | 0.0003 | U7DEH | 0 | 0.0003 | U7DEH | 0
Roof | B415 | 19029 | B300X500-C45/56 | Middle | 238.7316 | U6DLEH | 1722.45 | 0.0003 | U7DEH | 0 | 0.0003 | U7DEH | 0
Roof | B415 | 19029 | B300X500-C45/56 | End-J | 238.7316 | U6DLEH | 1722.45 | 0.0003 | U7DEH | 0 | 0.0003 | U7DEH | 0
Roof | B388 | 18774 | B300X600-C45/56 | End-I | 269.4838 | U6DLEH | 1584.27 | 1.2197 | U7DEH | 0 | 1.2197 | U7DEH | 0
Roof | B388 | 18774 | B300X600-C45/56 | Middle | 270.6766 | U6DLEH | 795.55 | 1.3794 | U7DEH | 0 | 1.3794 | U7DEH | 0
Roof | B388 | 18774 | B300X600-C45/56 | End-J | 257.8282 | U6DLE-2 | 1098.95 | 0.6324 | U7DEH | 0 | 0.6324 | U7DEH | 0
Roof | B389 | 18775 | B300X600-C45/56 | End-I | 338.2369 | U6DLEH | 2018.81 | 7.2873 | U2DLT+ve | 270.79 | 7.2873 | U2DLT+ve | 1012
Roof | B389 | 18775 | B300X600-C45/56 | Middle | 338.2369 | U6DLEH | 1210.93 | 1.0387 | U7DEH | 0 | 1.0387 | U7DEH | 0
Roof | B389 | 18775 | B300X600-C45/56 | End-J | 341.834 | U6DLEH | 1213.87 | 1.8507 | U2DLT-ve | 125.71 | 1.8507 | U2DLT-ve | 1031
Roof | B391 | 18083 | B400X600-C45/56 | End-I | 526.6018 | U6DLEH | 3095.84 | 4.2578 | U7DEH | 0 | 4.2578 | U7DEH | 0
Roof | B391 | 18083 | B400X600-C45/56 | Middle | 526.6018 | U6DLEH | 3095.84 | 4.2578 | U7DEH | 0 | 4.2578 | U7DEH | 0
Roof | B391 | 18083 | B400X600-C45/56 | End-J | 528.6613 | U6DLEH | 3155.38 | 33.0104 | U6DLEH | 577.48 | 33.0104 | U6DLEH | 1334
Roof | B328 | 18841 | B300X600-C45/56 | End-I | 236.9857 | U6DLEH | 1393.21 | 0.2803 | U7DEH | 0 | 0.2803 | U7DEH | 0
Roof | B328 | 18841 | B300X600-C45/56 | Middle | 236.9857 | U6DLEH | 1393.21 | 0.2803 | U7DEH | 0 | 0.2803 | U7DEH | 0
Roof | B328 | 18841 | B300X600-C45/56 | End-J | 236.9857 | U6DLEH | 597.48 | 0.2803 | U7DEH | 0 | 0.2803 | U7DEH | 0
Roof | B590 | 18890 | B300X600-C45/56 | End-I | 263.3178 | U6DLEH | 1548.02 | 1.3712 | U7DEH | 0 | 1.3712 | U7DEH | 0
Roof | B590 | 18890 | B300X600-C45/56 | Middle | 263.3178 | U6DLEH | 1548.02 | 1.3712 | U7DEH | 0 | 1.3712 | U7DEH | 0
Roof | B590 | 18890 | B300X600-C45/56 | End-J | 263.3178 | U6DLEH | 752.28 | 1.3712 | U7DEH | 0 | 1.3712 | U7DEH | 0
Roof | B653 | 18936 | B200X500-C45/56 | End-I | 54.9878 | U6DLEH | 396.74 | 0.0962 | U7DEH | 0 | 0.0962 | U7DEH | 0
Roof | B653 | 18936 | B200X500-C45/56 | Middle | 54.9878 | U6DLEH | 396.74 | 0.0962 | U7DEH | 0 | 0.0962 | U7DEH | 0
Roof | B653 | 18936 | B200X500-C45/56 | End-J | 37.8493 | U5DW- | 201.97 | 0.0962 | U7DEH | 0 | 0.0962 | U7DEH | 0
Roof | B712 | 18981 | B200X500-C45/56 | End-I | 89.071 | U6DLEH | 642.65 | 0.0354 | U7DEH | 0 | 0.0354 | U7DEH | 0
Roof | B712 | 18981 | B200X500-C45/56 | Middle | 89.071 | U6DLEH | 642.65 | 0.0354 | U7DEH | 0 | 0.0354 | U7DEH | 0
Roof | B712 | 18981 | B200X500-C45/56 | End-J | 43.2082 | U5DW- | 201.97 | 0.0354 | U7DEH | 0 | 0.0354 | U7DEH | 0
Roof | B615 | 18761 | B500X2150-C45/56 | End-I |  | O/S |  | 404.0174 | U4DLHWT03 | 1483.62 | 404.0174 | U4DLHWT03 | 7336
Roof | B615 | 18761 | B500X2150-C45/56 | Middle | 2758.6295 | U6DLEH | 4254.18 | 246.2129 | U4DLHWT03 | 922.39 | 246.2129 | U4DLHWT03 | 6207
Roof | B615 | 18761 | B500X2150-C45/56 | End-J | 2758.6295 | U6DLEH | 4254.18 | 17.3418 | U4DLHWT03 | 291.08 | 17.3418 | U4DLHWT03 | 6105
Roof | B677 | 18762 | B500X2100-C45/56 | End-I | 2631.7579 | U6DLEH | 4158 | 324.4545 | U4DLWT08 | 1242.13 | 191.5681 | U4DLWT08 | 6034
Roof | B677 | 18762 | B500X2100-C45/56 | Middle | 2628.8719 | U6DLEH | 4153.44 | 191.5681 | U4DLWT08 | 753.97 | 93.9781 | U4DLWT08 | 6059
Roof | B677 | 18762 | B500X2100-C45/56 | End-J | 2628.8719 | U6DLEH | 4153.44 | 93.9781 | U4DLWT08 | 381.18 | 93.9781 | U4DLWT08 | 6059
Roof | B678 | 18763 | B500X2100-C45/56 | End-I | 2631.7725 | U6DLEH | 4158.02 | 324.9307 | U4DLHWT03 | 1235.98 | 189.6886 | U4DLHWT03 | 6053
Roof | B678 | 18763 | B500X2100-C45/56 | Middle | 2628.7045 | U6DLEH | 4153.17 | 189.6886 | U4DLHWT03 | 741.6 | 90.9065 | U4DLHWT03 | 6059
Roof | B678 | 18763 | B500X2100-C45/56 | End-J | 2628.7045 | U6DLEH | 4153.17 | 90.9065 | U4DLHWT03 | 366.23 | 90.9065 | U4DLHWT03 | 6059
Roof | B793 | 18764 | B500X2150-C45/56 | End-I |  | O/S |  | 391.8632 | U4DLWT06 | 1666.32 | 391.8632 | U4DLWT06 | 8239
Roof | B793 | 18764 | B500X2150-C45/56 | Middle | 2758.6036 | U6DLEH | 4254.14 | 238.557 | U4DLWT08 | 1032.74 | 75.6583 | U4DLWT08 | 6084
Roof | B793 | 18764 | B500X2150-C45/56 | End-J | 2758.6036 | U6DLEH | 4254.14 | 75.6583 | U4DLWT08 | 287.1 | 75.6583 | U4DLWT08 | 6084
Roof | B795 | 19052 | B400X2100-C45/56 | End-I | 1281.0166 | U6DLEH | 1993.49 | 40.5996 | U5DWT06 | 211.32 | 40.5996 | U5DWT06 | 4790
Roof | B795 | 19052 | B400X2100-C45/56 | Middle | 1281.0166 | U6DLEH | 1993.49 | 48.8556 | U4DLWT06 | 251.57 | 48.8556 | U4DLWT06 | 4794
Roof | B795 | 19052 | B400X2100-C45/56 | End-J | 1285.8742 | U6DLEH | 954.42 | 72.0933 | U4DLWT06 | 381.45 | 48.8556 | U4DLWT06 | 4794
Roof | B806 | 19051 | B400X2100-C45/56 | End-I | 1281.0625 | U6DLEH | 1993.56 | 31.0366 | U4DLHWT01 | 229.37 | 31.0366 | U4DLHWT01 | 4741
Roof | B806 | 19051 | B400X2100-C45/56 | Middle | 1281.0625 | U6DLEH | 1993.56 | 34.1403 | U4DLHWT01 | 262.93 | 34.1403 | U4DLHWT01 | 4778
Roof | B806 | 19051 | B400X2100-C45/56 | End-J | 1285.9617 | U6DLEH | 954.56 | 72.043 | U4DLHWT01 | 374.23 | 72.043 | U4DLHWT01 | 4780
Roof | B807 | 19047 | B600x800-C45/56 | End-I | 235.1223 | U6DLEH | 1024.07 | 76.8317 | U1DT-ve | 654.36 | 21.8722 | U1DT-ve | 2620
Roof | B807 | 19047 | B600x800-C45/56 | Middle | 68.6663 | U5DWT02 | 605.91 | 102.851 | U2DLHT+ve | 978.04 | 40.4894 | U2DLHT+ve | 2620
Roof | B807 | 19047 | B600x800-C45/56 | End-J | 235.104 | U7DEH | 0 | 165.2126 | U6DLEH | 1473.04 | 165.2126 | U6DLEH | 3601
Roof | B808 | 19048 | B600x800-C45/56 | End-I | 196.0388 | U6DLEH | 853.84 | 145.1748 | U1DHT-ve | 1263.81 | 145.1748 | U1DHT-ve | 3089
Roof | B808 | 19048 | B600x800-C45/56 | Middle | 196.0355 | U7DEH | 605.91 | 82.8132 | U6DLEH | 710.92 | 35.6655 | U1DT+ve | 2620
Roof | B808 | 19048 | B600x800-C45/56 | End-J | 140.9779 | U5DHWT04 | 144.15 | 98.0271 | U1DT+ve | 839.77 | 51.2559 | U1DT+ve | 2620
Roof | B809 | 19049 | B600x800-C45/56 | End-I | 196.5506 | U6DLEH | 856.07 | 98.2916 | U1DT-ve | 840.5 | 51.5204 | U1DT-ve | 2620
Roof | B809 | 19049 | B600x800-C45/56 | Middle | 196.5463 | U7DEH | 605.91 | 82.9565 | U6DLEH | 705.15 | 51.7757 | U6DLEH | 2620
Roof | B809 | 19049 | B600x800-C45/56 | End-J | 196.5463 | U7DEH | 0 | 145.3181 | U1DHT+ve | 1263.45 | 145.3181 | U1DHT+ve | 3088
Roof | B810 | 19050 | B600x800-C45/56 | End-I | 219.6455 | U6DLEH | 956.66 | 155.9208 | U1DHT+ve | 1369.29 | 155.9208 | U1DHT+ve | 3347
Roof | B810 | 19050 | B600x800-C45/56 | Middle | 189.7777 | U4DLW | 605.91 | 93.5592 | U1DHT+ve | 808.41 | 23.8411 | U2DLHT+ve | 2620
Roof | B810 | 19050 | B600x800-C45/56 | End-J | 195.0168 | U2DLHT-ve | 605.91 | 85.2917 | U1DT-ve | 734.07 | 38.5205 | U1DT-ve | 2620
Roof | B908 | 18292 | B500X2150-C45/56 | End-I | 2759.1694 | U6DLEH | 4255.01 | 27.244 | U4DLWT05 | 307.58 | 27.244 | U4DLWT05 | 6207
Roof | B908 | 18292 | B500X2150-C45/56 | Middle | 2759.1694 | U6DLEH | 4255.01 | 224.2694 | U4DLWT05 | 841.02 | 27.244 | U4DLWT05 | 6207
Roof | B908 | 18292 | B500X2150-C45/56 | End-J |  | O/S |  | 378.9228 | U4DLWT07 | 1403.39 | 378.9228 | U4DLWT07 | 6939
Roof | B910 | 18758 | B500X2100-C45/56 | End-I | 2282.2548 | U6DLEH | 3605.81 | 24.5698 | U4DLWT07 | 310.53 | 24.5698 | U4DLWT07 | 6050
Roof | B910 | 18758 | B500X2100-C45/56 | Middle | 2282.2548 | U6DLEH | 3605.81 | 150.9575 | U4DLHWT02 | 641.49 | 24.5698 | U4DLWT07 | 6050
Roof | B910 | 18758 | B500X2100-C45/56 | End-J | 2284.9911 | U6DLEH | 3610.13 | 279.9833 | U4DLHWT02 | 1118.74 | 279.9833 | U4DLHWT02 | 5995
Roof | B911 | 18759 | B500X2100-C45/56 | End-I | 2468.4603 | U6DLEH | 3841.36 | 47.325 | U7DEH | 0 | 47.325 | U7DEH | 0
Roof | B911 | 18759 | B500X2100-C45/56 | Middle | 2466.1938 | U6DLEH | 3896.42 | 150.7654 | U4DLWT05 | 630.95 | 150.7654 | U4DLWT05 | 5841
Roof | B911 | 18759 | B500X2100-C45/56 | End-J | 2470.9452 | U6DLEH | 3903.92 | 277.1052 | U4DLWT05 | 1100.74 | 277.1052 | U4DLWT05 | 5925
Roof | B916 | 18760 | B500X2150-C45/56 | End-I | 2759.0944 | U6DLEH | 4190.92 | 60.1683 | U4DLHWT02 | 238.91 | 60.1683 | U4DLHWT02 | 6155
Roof | B916 | 18760 | B500X2150-C45/56 | Middle | 2757.3911 | U6DLEH | 4252.27 | 209.7915 | U4DLHWT02 | 799.34 | 60.1683 | U4DLHWT02 | 6155
Roof | B916 | 18760 | B500X2150-C45/56 | End-J |  | O/S |  | 361.6362 | U4DLHWT02 | 1343.71 | 361.6362 | U4DLHWT02 | 6644
Roof | B917 | 19045 | B400X2100-C45/56 | End-I | 1237.9897 | U6DLEH | 1955.94 | 78.2358 | U4DLWT07 | 411.41 | 61.3888 | U4DLWT07 | 4808
Roof | B917 | 19045 | B400X2100-C45/56 | Middle | 1237.7957 | U6DLEH | 1955.63 | 61.3888 | U4DLWT07 | 313.42 | 61.3888 | U4DLWT07 | 4808
Roof | B917 | 19045 | B400X2100-C45/56 | End-J | 1237.1972 | U6DLEH | 877.51 | 22.3854 | U4DLWT07 | 295.45 | 22.3854 | U4DLWT07 | 4792
Roof | B918 | 19046 | B400X2100-C45/56 | End-I | 1237.8762 | U6DLEH | 1955.76 | 70.2436 | U4DLHWT04 | 367 | 53.0323 | U4DLHWT04 | 4812
Roof | B918 | 19046 | B400X2100-C45/56 | Middle | 1237.6902 | U6DLEH | 1926.07 | 53.0323 | U4DLHWT04 | 273.74 | 53.0323 | U4DLHWT04 | 4812
Roof | B918 | 19046 | B400X2100-C45/56 | End-J | 1237.197 | U6DLEH | 1925.3 | 48.6553 | U4DLHWT04 | 252.19 | 48.6553 | U4DLHWT04 | 4647
Roof | B919 | 19041 | B600x800-C45/56 | End-I | 212.8299 | U6DLEH | 926.98 | 146.1499 | U1DHT-ve | 1278.57 | 146.1499 | U1DHT-ve | 3125
Roof | B919 | 19041 | B600x800-C45/56 | Middle | 46.1828 | U5DWT23 | 605.91 | 83.7883 | U1DHT-ve | 717.69 | 33.3429 | U1DT+ve | 2620
Roof | B919 | 19041 | B600x800-C45/56 | End-J | 33.8144 | U5DHWT22 | 128.67 | 95.7045 | U1DT+ve | 824.87 | 48.9333 | U1DT+ve | 2620
Roof | B920 | 19042 | B600x800-C45/56 | End-I | 186.295 | U6DLEH | 811.41 | 81.497 | U1DT-ve | 687.38 | 34.7258 | U1DT-ve | 2620
Roof | B920 | 19042 | B600x800-C45/56 | Middle | 36.4971 | U5DWT23 | 605.91 | 100.1535 | U1DHT+ve | 855.16 | 53.3823 | U6DLEH | 2620
Roof | B920 | 19042 | B600x800-C45/56 | End-J | 186.2939 | U7DEH | 0 | 162.5151 | U1DHT+ve | 1416.05 | 162.5151 | U1DHT+ve | 3461
Roof | B922 | 19043 | B600x800-C45/56 | End-I | 185.4338 | U6DLEH | 807.65 | 161.27 | U1DHT+ve | 1399.53 | 161.27 | U1DHT+ve | 3421
Roof | B922 | 19043 | B600x800-C45/56 | Middle | 81.9364 | U4DLWT08 | 605.91 | 98.9084 | U1DHT+ve | 838.64 | 9.5758 | U4DLHW- | 2620
Roof | B922 | 19043 | B600x800-C45/56 | End-J | 185.4326 | U7DEH | 605.91 | 83.9666 | U1DT-ve | 704.26 | 52.7858 | U1DT-ve | 2620
Roof | B923 | 19044 | B600x800-C45/56 | End-I | 207.7572 | U6DLEH | 904.88 | 78.645 | U1DT-ve | 675.53 | 24.7772 | U1DT-ve | 2620
Roof | B923 | 19044 | B600x800-C45/56 | Middle | 58.3615 | U5DWT22 | 605.91 | 99.946 | U1DHT+ve | 867.11 | 37.5844 | U2DLHT+ve | 2620
Roof | B923 | 19044 | B600x800-C45/56 | End-J | 207.746 | U7DEH | 0 | 162.3076 | U1DHT+ve | 1427.99 | 162.3076 | U1DHT+ve | 3491
L45 | B213 | 18296 | B300X500-C45/56 | End-I | 221.2158 | U6DLEH | 1596.07 | 0.0011 | U7DEH | 0 | 0.0011 | U7DEH | 0
L45 | B213 | 18296 | B300X500-C45/56 | Middle | 221.2659 | U6DLEH | 1596.43 | 0.8612 | U7DEH | 0 | 0.8612 | U7DEH | 0
L45 | B213 | 18296 | B300X500-C45/56 | End-J | 221.2659 | U6DLEH | 800.7 | 0.8612 | U7DEH | 0 | 0.8612 | U7DEH | 0
L45 | B215 | 18300 | B300X500-C45/56 | End-I | 238.7316 | U6DLEH | 1722.45 | 0.0005 | U7DEH | 0 | 0.0005 | U7DEH | 0
L45 | B215 | 18300 | B300X500-C45/56 | Middle | 238.7316 | U6DLEH | 1722.45 | 0.0005 | U7DEH | 0 | 0.0005 | U7DEH | 0
L45 | B215 | 18300 | B300X500-C45/56 | End-J | 238.7316 | U6DLEH | 1722.45 | 0.0005 | U7DEH | 0 | 0.0005 | U7DEH | 0
L45 | B235 | 18295 | B300X500-C45/56 | End-I | 101.3166 | U6DLEH | 742.16 | 2.852 | U6DLE | 186.02 | 2.852 | U6DLE | 849
L45 | B235 | 18295 | B300X500-C45/56 | Middle | 101.3166 | U6DLEH | 742.16 | 2.852 | U6DLE | 186.02 | 2.852 | U6DLE | 849
L45 | B235 | 18295 | B300X500-C45/56 | End-J | 101.315 | U7DEH | 298.4 | 2.852 | U6DLE | 186.02 | 2.852 | U6DLE | 849
L45 | B237 | 18299 | B300X500-C45/56 | End-I | 107.75 | U6DLEH | 789.28 | 5.1743 | U4DLW | 173.83 | 5.1743 | U4DLW | 848
L45 | B237 | 18299 | B300X500-C45/56 | Middle | 107.75 | U6DLEH | 789.28 | 5.1743 | U4DLW | 173.83 | 5.1743 | U4DLW | 848
L45 | B237 | 18299 | B300X500-C45/56 | End-J | 25.258 | U4DLWT07 | 302.95 | 5.1743 | U4DLW | 173.83 | 5.1743 | U4DLW | 848
L45 | B241 | 17943 | B300X600-C45/56 | End-I | 266.7221 | U6DLEH | 1568.03 | 0.7583 | U7DEH | 0 | 0.7583 | U7DEH | 0
L45 | B241 | 17943 | B300X600-C45/56 | Middle | 266.7221 | U6DLEH | 1568.03 | 0.7583 | U7DEH | 0 | 0.7583 | U7DEH | 0
L45 | B241 | 17943 | B300X600-C45/56 | End-J | 266.4435 | U6DLEH | 1590.3 | 26.0018 | U6DLE | 677.89 | 26.0018 | U6DLE | 979
L45 | B257 | 17990 | B400X600-C45/56 | End-I | 348.3124 | U6DLEH | 2078.95 | 45.3605 | U6DLE | 809.58 | 15.5606 | U6DLE | 1342
L45 | B257 | 17990 | B400X600-C45/56 | Middle | 348.3124 | U6DLEH | 2078.95 | 15.5606 | U6DLE | 275.66 | 15.5606 | U6DLE | 1342
L45 | B257 | 17990 | B400X600-C45/56 | End-J | 348.8161 | U6DLEH | 2081.95 | 24.8099 | U6DLE | 442.03 | 24.8099 | U6DLE | 1342
L45 | B260 | 18656 | B600X600-C45/56 | End-I | 142.708 | U4DLW- | 605.91 | 53.1379 | U5DW | 400.67 | 7.2715 | U5DWT23 | 1913
L45 | B260 | 18656 | B600X600-C45/56 | Middle | 123.9903 | U6DLEH | 596.8 | 8.7749 | U5DWT18 | 55.39 | 8.7749 | U5DWT18 | 1913
L45 | B260 | 18656 | B600X600-C45/56 | End-J | 22.3281 | U5DWT21 | 605.91 | 49.5258 | U4DLHW- | 403.66 | 49.5023 | U4DLHW- | 1913
L45 | B332 | 18131 | B300X600-C45/56 | End-I | 320.4184 | U6DLEH | 1912.46 | 6.6781 | U6DLEH | 182.86 | 6.6781 | U6DLEH | 1004
L45 | B332 | 18131 | B300X600-C45/56 | Middle | 320.4184 | U6DLEH | 1912.46 | 18.8484 | U6DLEH | 517.71 | 6.6781 | U6DLEH | 1004
L45 | B332 | 18131 | B300X600-C45/56 | End-J | 320.3414 | U6DLEH | 1912 | 18.8484 | U6DLEH | 517.71 | 18.8484 | U6DLEH | 968
L45 | B333 | 18655 | B600X600-C45/56 | End-I | 138.3503 | U4DLW | 605.91 | 48.975 | U4DLHW- | 383.61 | 9.3258 | U4DLWT24 | 1913
L45 | B333 | 18655 | B600X600-C45/56 | Middle | 110.0045 | U6DLEH | 596.8 | 9.3258 | U4DLWT24 | 65.64 | 7.1417 | U5DHWT19 | 1913
L45 | B333 | 18655 | B600X600-C45/56 | End-J | 85.4123 | U5DWT09 | 605.91 | 63.2325 | U4DLHW- | 550.88 | 63.2325 | U4DLHW- | 1913
L45 | B342 | 18037 | B300X600-C45/56 | End-I | 415.0917 | U6DLEH | 2477.53 | 10.4336 | U6DLE | 279.79 | 10.4336 | U6DLE | 1007
L45 | B342 | 18037 | B300X600-C45/56 | Middle | 416.6927 | U6DLEH | 2487.08 | 14.8563 | U6DLE | 399.82 | 10.4336 | U6DLE | 1007
L45 | B342 | 18037 | B300X600-C45/56 | End-J | 416.6927 | U6DLEH | 1679.21 | 14.8563 | U6DLE | 399.82 | 14.8563 | U6DLE | 966
L45 | B381 | 18178 | B300X600-C45/56 | End-I | 274.1711 | U6DLEH | 1636.43 | 18.0951 | U6DLEH | 494.13 | 18.0951 | U6DLEH | 981
L45 | B381 | 18178 | B300X600-C45/56 | Middle | 274.2541 | U6DLEH | 1636.92 | 18.0951 | U6DLEH | 494.13 | 2.5488 | U6DLEH | 1003
L45 | B381 | 18178 | B300X600-C45/56 | End-J | 274.2541 | U6DLEH | 829.04 | 2.5488 | U6DLEH | 182.71 | 2.5488 | U6DLEH | 1003
L45 | B400 | 17899 | B300X600-C45/56 | End-I | 148.369 | U6DLEH | 885.56 | 13.0092 | U4DLHWT04 | 379.79 | 13.0092 | U4DLHWT04 | 1010
L45 | B400 | 17899 | B300X600-C45/56 | Middle | 41.4658 | U5DWT19 | 302.95 | 8.002 | U4DLHWT04 | 222.86 | 8.002 | U4DLHWT04 | 1010
L45 | B400 | 17899 | B300X600-C45/56 | End-J | 40.3295 | U5DWT19 | 302.95 | 21.5307 | U4DLHWT04 | 626.49 | 8.002 | U4DLHWT04 | 1010
L45 | B403 | 17853 | B300X600-C45/56 | End-I | 141.2461 | U6DLEH | 843.05 | 13.6283 | U4DLWT07 | 401.23 | 1.9021 | U4DLWT08 | 1014
L45 | B403 | 17853 | B300X600-C45/56 | Middle | 137.4909 | U6DLEH | 820.63 | 9.1148 | U4DLWT07 | 262.31 | 1.9021 | U4DLWT08 | 1014
L45 | B403 | 17853 | B300X600-C45/56 | End-J | 65.7648 | U5DWT10 | 302.95 | 20.0959 | U4DLWT07 | 587.19 | 9.1148 | U4DLWT07 | 1005
L45 | B407 | 18293 | B300X500-C45/56 | End-I | 112.3725 | U6DLEH | 823.14 | 6.4709 | U4DLWT11 | 213.04 | 6.4709 | U4DLWT11 | 848
L45 | B407 | 18293 | B300X500-C45/56 | Middle | 112.3725 | U6DLEH | 823.14 | 6.4709 | U4DLWT11 | 213.04 | 6.4709 | U4DLWT11 | 848
L45 | B407 | 18293 | B300X500-C45/56 | End-J | 18.2033 | U5DWT07 | 302.95 | 6.4709 | U4DLWT11 | 213.04 | 6.4709 | U4DLWT11 | 848
L45 | B408 | 18297 | B300X500-C45/56 | End-I | 112.3705 | U6DLEH | 823.13 | 2.7629 | U4DLW- | 167.35 | 2.7629 | U4DLW- | 850
L45 | B408 | 18297 | B300X500-C45/56 | Middle | 112.3705 | U6DLEH | 823.13 | 2.7629 | U4DLW- | 167.35 | 2.7629 | U4DLW- | 850
L45 | B408 | 18297 | B300X500-C45/56 | End-J | 24.2805 | U3DWT23 | 302.95 | 2.7629 | U4DLW- | 167.35 | 2.7629 | U4DLW- | 850
L45 | B414 | 18294 | B300X500-C45/56 | End-I | 220.8695 | U6DLEH | 1593.57 | 0.0019 | U7DEH | 0 | 0.0019 | U7DEH | 0
L45 | B414 | 18294 | B300X500-C45/56 | Middle | 220.8695 | U6DLEH | 1593.57 | 0.0019 | U7DEH | 0 | 0.0019 | U7DEH | 0
L45 | B414 | 18294 | B300X500-C45/56 | End-J | 220.8695 | U6DLEH | 797.84 | 0.0019 | U7DEH | 0 | 0.0019 | U7DEH | 0
L45 | B415 | 18298 | B300X500-C45/56 | End-I | 238.7316 | U6DLEH | 1722.45 | 0.0001 | U7DEH | 0 | 0.0001 | U7DEH | 0
L45 | B415 | 18298 | B300X500-C45/56 | Middle | 238.7316 | U6DLEH | 1722.45 | 0.0001 | U7DEH | 0 | 0.0001 | U7DEH | 0
L45 | B415 | 18298 | B300X500-C45/56 | End-J | 238.7316 | U6DLEH | 1722.45 | 0.0001 | U7DEH | 0 | 0.0001 | U7DEH | 0
L45 | B388 | 18776 | B300X600-C45/56 | End-I | 316.9971 | U6DLEH | 1863.59 | 0.6153 | U7DEH | 0 | 0.6153 | U7DEH | 0
L45 | B388 | 18776 | B300X600-C45/56 | Middle | 317.9136 | U6DLEH | 1073.25 | 1.8044 | U7DEH | 0 | 1.8044 | U7DEH | 0
L45 | B388 | 18776 | B300X600-C45/56 | End-J | 281.4714 | U6DLE-2 | 1272.69 | 1.4533 | U7DEH | 0 | 1.4533 | U7DEH | 0
L45 | B389 | 18777 | B300X600-C45/56 | End-I | 382.3874 | U6DLEH | 2248.02 | 1.8043 | U7DEH | 0 | 1.8043 | U7DEH | 0
L45 | B389 | 18777 | B300X600-C45/56 | Middle | 383.1059 | U6DLEH | 1456.51 | 0.2687 | U7DEH | 0 | 0.2687 | U7DEH | 0
L45 | B389 | 18777 | B300X600-C45/56 | End-J | 383.1059 | U6DLEH | 1456.51 | 2.0564 | U7DEH | 0 | 2.0564 | U7DEH | 0
L45 | B391 | 18084 | B400X600-C45/56 | End-I | 354.0203 | U6DLEH | 2081.25 | 4.7867 | U7DEH | 0 | 4.7867 | U7DEH | 0
L45 | B391 | 18084 | B400X600-C45/56 | Middle | 354.0203 | U6DLEH | 2081.25 | 4.7867 | U7DEH | 0 | 4.7867 | U7DEH | 0
L45 | B391 | 18084 | B400X600-C45/56 | End-J | 355.6019 | U6DLEH | 2122.46 | 42.6864 | U6DLEH | 768.98 | 42.6864 | U6DLEH | 1265
L45 | B328 | 18842 | B300X600-C45/56 | End-I | 236.9856 | U6DLEH | 1393.21 | 0.3053 | U7DEH | 0 | 0.3053 | U7DEH | 0
L45 | B328 | 18842 | B300X600-C45/56 | Middle | 236.9856 | U6DLEH | 1393.21 | 0.3053 | U7DEH | 0 | 0.3053 | U7DEH | 0
L45 | B328 | 18842 | B300X600-C45/56 | End-J | 236.9856 | U6DLEH | 597.48 | 0.3053 | U7DEH | 0 | 0.3053 | U7DEH | 0
L45 | B590 | 18891 | B300X600-C45/56 | End-I | 263.3195 | U6DLEH | 1548.03 | 1.7275 | U7DEH | 0 | 1.7275 | U7DEH | 0
L45 | B590 | 18891 | B300X600-C45/56 | Middle | 263.3195 | U6DLEH | 1548.03 | 1.7275 | U7DEH | 0 | 1.7275 | U7DEH | 0
L45 | B590 | 18891 | B300X600-C45/56 | End-J | 263.3195 | U6DLEH | 752.29 | 1.7275 | U7DEH | 0 | 1.7275 | U7DEH | 0
L45 | B653 | 18937 | B200X500-C45/56 | End-I | 54.9877 | U6DLEH | 396.74 | 0.0863 | U7DEH | 0 | 0.0863 | U7DEH | 0
L45 | B653 | 18937 | B200X500-C45/56 | Middle | 54.9877 | U6DLEH | 396.74 | 0.0863 | U7DEH | 0 | 0.0863 | U7DEH | 0
L45 | B653 | 18937 | B200X500-C45/56 | End-J | 37.4047 | U5DW- | 201.97 | 0.0863 | U7DEH | 0 | 0.0863 | U7DEH | 0
L45 | B712 | 18982 | B200X500-C45/56 | End-I | 55.0186 | U6DLEH | 396.96 | 0.0355 | U7DEH | 0 | 0.0355 | U7DEH | 0
L45 | B712 | 18982 | B200X500-C45/56 | Middle | 55.0186 | U6DLEH | 396.96 | 0.0355 | U7DEH | 0 | 0.0355 | U7DEH | 0
L45 | B712 | 18982 | B200X500-C45/56 | End-J | 38.5256 | U5DW- | 201.97 | 0.0355 | U7DEH | 0 | 0.0355 | U7DEH | 0
L44 | B213 | 18304 | B300X500-C45/56 | End-I | 221.2123 | U6DLEH | 1596.05 | 0.0012 | U7DEH | 0 | 0.0012 | U7DEH | 0
L44 | B213 | 18304 | B300X500-C45/56 | Middle | 221.2632 | U6DLEH | 1596.42 | 0.9226 | U7DEH | 0 | 0.9226 | U7DEH | 0
L44 | B213 | 18304 | B300X500-C45/56 | End-J | 221.2632 | U6DLEH | 800.68 | 0.9226 | U7DEH | 0 | 0.9226 | U7DEH | 0
L44 | B215 | 18308 | B300X500-C45/56 | End-I | 238.7316 | U6DLEH | 1722.45 | 0.0003 | U7DEH | 0 | 0.0003 | U7DEH | 0
L44 | B215 | 18308 | B300X500-C45/56 | Middle | 238.7316 | U6DLEH | 1722.45 | 0.0003 | U7DEH | 0 | 0.0003 | U7DEH | 0
L44 | B215 | 18308 | B300X500-C45/56 | End-J | 238.7316 | U6DLEH | 1722.45 | 0.0003 | U7DEH | 0 | 0.0003 | U7DEH | 0
L44 | B235 | 18303 | B300X500-C45/56 | End-I | 101.3159 | U6DLEH | 742.15 | 1.7531 | U4DLW | 143.6 | 1.7531 | U4DLW | 848
L44 | B235 | 18303 | B300X500-C45/56 | Middle | 101.3159 | U6DLEH | 742.15 | 1.7531 | U4DLW | 143.6 | 1.7531 | U4DLW | 848
L44 | B235 | 18303 | B300X500-C45/56 | End-J | 26.8817 | U4DLWT14 | 302.95 | 1.7531 | U4DLW | 143.6 | 1.7531 | U4DLW | 848
L44 | B237 | 18307 | B300X500-C45/56 | End-I | 107.7497 | U6DLEH | 789.28 | 5.7649 | U4DLW | 183.09 | 5.7649 | U4DLW | 846
L44 | B237 | 18307 | B300X500-C45/56 | Middle | 107.7497 | U6DLEH | 789.28 | 5.7649 | U4DLW | 183.09 | 5.7649 | U4DLW | 846
L44 | B237 | 18307 | B300X500-C45/56 | End-J | 107.7488 | U7DEH | 298.4 | 5.7649 | U4DLW | 183.09 | 5.7649 | U4DLW | 846
L44 | B241 | 17944 | B300X600-C45/56 | End-I | 266.7116 | U6DLEH | 1567.97 | 0.802 | U7DEH | 0 | 0.802 | U7DEH | 0
L44 | B241 | 17944 | B300X600-C45/56 | Middle | 266.7116 | U6DLEH | 1567.97 | 0.802 | U7DEH | 0 | 0.802 | U7DEH | 0
L44 | B241 | 17944 | B300X600-C45/56 | End-J | 266.3738 | U6DLEH | 1589.89 | 25.8291 | U6DLE | 670.82 | 25.8291 | U6DLE | 969
L44 | B257 | 17991 | B400X600-C45/56 | End-I | 348.2803 | U6DLEH | 2078.76 | 44.754 | U6DLE | 793.59 | 15.3444 | U6DLE | 1342
L44 | B257 | 17991 | B400X600-C45/56 | Middle | 348.2803 | U6DLEH | 2078.76 | 15.3444 | U6DLE | 270.34 | 15.3444 | U6DLE | 1342
L44 | B257 | 17991 | B400X600-C45/56 | End-J | 348.8141 | U6DLEH | 2081.94 | 24.7085 | U6DLE | 437.87 | 24.7085 | U6DLE | 1342
L44 | B260 | 18658 | B600X600-C45/56 | End-I | 143.6007 | U4DLW- | 605.91 | 57.158 | U5DW | 434.54 | 7.5358 | U5DWT23 | 1913
L44 | B260 | 18658 | B600X600-C45/56 | Middle | 124.2051 | U6DLEH | 596.8 | 9.3419 | U5DWT18 | 59.63 | 9.3419 | U5DWT18 | 1913
L44 | B260 | 18658 | B600X600-C45/56 | End-J | 37.2654 | U4DLWT17 | 605.91 | 52.3271 | U4DLHW- | 426.6 | 52.3016 | U4DLHW- | 1913
L44 | B332 | 18132 | B300X600-C45/56 | End-I | 321.5989 | U6DLEH | 1919.51 | 6.5979 | U6DLEH | 178.72 | 6.5979 | U6DLEH | 1012
L44 | B332 | 18132 | B300X600-C45/56 | Middle | 321.5989 | U6DLEH | 1919.51 | 18.5653 | U6DLEH | 502.08 | 6.5979 | U6DLEH | 1012
L44 | B332 | 18132 | B300X600-C45/56 | End-J | 321.4471 | U6DLEH | 1918.6 | 18.5653 | U6DLEH | 502.08 | 18.5653 | U6DLEH | 975
L44 | B333 | 18657 | B600X600-C45/56 | End-I | 139.3905 | U4DLW | 605.91 | 52.6787 | U4DLHW- | 411 | 9.7877 | U4DLWT24 | 1913
L44 | B333 | 18657 | B600X600-C45/56 | Middle | 110.7041 | U6DLEH | 596.8 | 9.7877 | U4DLWT24 | 69.43 | 7.5522 | U5DHWT19 | 1913
L44 | B333 | 18657 | B600X600-C45/56 | End-J | 114.9251 | U4DLWT22 | 605.91 | 66.4599 | U4DLHW- | 578.33 | 66.4599 | U4DLHW- | 1913
L44 | B342 | 18038 | B300X600-C45/56 | End-I | 396.8272 | U6DLEH | 2368.52 | 10.1204 | U6DLE | 267.11 | 10.1204 | U6DLE | 1014
L44 | B342 | 18038 | B300X600-C45/56 | Middle | 398.4002 | U6DLEH | 2377.9 | 14.788 | U6DLE | 393.33 | 14.788 | U6DLE | 1014
L44 | B342 | 18038 | B300X600-C45/56 | End-J | 398.4002 | U6DLEH | 1570.02 | 14.788 | U6DLE | 393.33 | 14.788 | U6DLE | 1014
L44 | B381 | 18179 | B300X600-C45/56 | End-I | 274.166 | U6DLEH | 1636.4 | 17.9416 | U6DLEH | 483.44 | 17.9416 | U6DLEH | 985
L44 | B381 | 18179 | B300X600-C45/56 | Middle | 274.2852 | U6DLEH | 1637.11 | 17.9416 | U6DLEH | 483.44 | 2.5915 | U6DLEH | 1015
L44 | B381 | 18179 | B300X600-C45/56 | End-J | 274.2852 | U6DLEH | 829.23 | 2.5915 | U6DLEH | 184.01 | 2.5915 | U6DLEH | 1015
L44 | B400 | 17900 | B300X600-C45/56 | End-I | 148.8457 | U6DLEH | 888.4 | 12.7736 | U4DLHWT04 | 370.94 | 4.6524 | U4DLHW | 1016
L44 | B400 | 17900 | B300X600-C45/56 | Middle | 15.6167 | U3DWT08 | 302.95 | 7.6746 | U4DLHWT04 | 212.94 | 7.6746 | U4DLHWT04 | 1018
L44 | B400 | 17900 | B300X600-C45/56 | End-J | 14.1017 | U3DWT08 | 302.95 | 20.3931 | U4DLHWT04 | 592.7 | 7.6746 | U4DLHWT04 | 1018
L44 | B403 | 17854 | B300X600-C45/56 | End-I | 141.5498 | U6DLEH | 844.86 | 13.3953 | U4DLWT07 | 391.87 | 1.8017 | U4DLWT08 | 1015
L44 | B403 | 17854 | B300X600-C45/56 | Middle | 137.7609 | U6DLEH | 822.24 | 8.6273 | U4DLWT07 | 248.63 | 5.5231 | U4DLWT07 | 1017
L44 | B403 | 17854 | B300X600-C45/56 | End-J | 68.9545 | U5DWT10 | 302.95 | 18.9483 | U4DLWT07 | 554.32 | 8.6273 | U4DLWT07 | 1016
L44 | B407 | 18301 | B300X500-C45/56 | End-I | 112.3721 | U6DLEH | 823.14 | 6.7429 | U4DLWT11 | 215.94 | 6.7429 | U4DLWT11 | 848
L44 | B407 | 18301 | B300X500-C45/56 | Middle | 112.3721 | U6DLEH | 823.14 | 6.7429 | U4DLWT11 | 215.94 | 6.7429 | U4DLWT11 | 848
L44 | B407 | 18301 | B300X500-C45/56 | End-J | 112.3718 | U7DEH-3 | 298.4 | 6.7429 | U4DLWT11 | 215.94 | 6.7429 | U4DLWT11 | 848
L44 | B408 | 18305 | B300X500-C45/56 | End-I | 112.37 | U6DLEH | 823.13 | 1.5261 | U4DLWT16 | 169.36 | 1.5261 | U4DLWT16 | 849
L44 | B408 | 18305 | B300X500-C45/56 | Middle | 112.37 | U6DLEH | 823.13 | 1.5261 | U4DLWT16 | 169.36 | 1.5261 | U4DLWT16 | 849
L44 | B408 | 18305 | B300X500-C45/56 | End-J | 112.3697 | U7DEH | 298.4 | 1.5261 | U4DLWT16 | 169.36 | 1.5261 | U4DLWT16 | 849
L44 | B414 | 18302 | B300X500-C45/56 | End-I | 220.8695 | U6DLEH | 1593.57 | 0.0014 | U7DEH | 0 | 0.0014 | U7DEH | 0
L44 | B414 | 18302 | B300X500-C45/56 | Middle | 220.8695 | U6DLEH | 1593.57 | 0.0014 | U7DEH | 0 | 0.0014 | U7DEH | 0
L44 | B414 | 18302 | B300X500-C45/56 | End-J | 220.8695 | U6DLEH | 797.84 | 0.0014 | U7DEH | 0 | 0.0014 | U7DEH | 0
L44 | B415 | 18306 | B300X500-C45/56 | End-I | 238.7316 | U6DLEH | 1722.45 | 0.0001 | U7DEH | 0 | 0.0001 | U7DEH | 0
L44 | B415 | 18306 | B300X500-C45/56 | Middle | 238.7316 | U6DLEH | 1722.45 | 0.0001 | U7DEH | 0 | 0.0001 | U7DEH | 0
L44 | B415 | 18306 | B300X500-C45/56 | End-J | 238.7316 | U6DLEH | 1722.45 | 0.0001 | U7DEH | 0 | 0.0001 | U7DEH | 0
L44 | B388 | 18778 | B300X600-C45/56 | End-I | 313.0485 | U6DLEH | 1840.38 | 0.5074 | U7DEH | 0 | 0.5074 | U7DEH | 0
L44 | B388 | 18778 | B300X600-C45/56 | Middle | 313.5856 | U6DLEH | 1047.8 | 1.6155 | U7DEH | 0 | 1.6155 | U7DEH | 0
L44 | B388 | 18778 | B300X600-C45/56 | End-J | 279.4124 | U6DLE-2 | 1257.56 | 1.2865 | U7DEH | 0 | 1.2865 | U7DEH | 0
L44 | B389 | 18779 | B300X600-C45/56 | End-I | 377.8858 | U6DLEH | 2221.55 | 1.8287 | U7DEH | 0 | 1.8287 | U7DEH | 0
L44 | B389 | 18779 | B300X600-C45/56 | Middle | 378.5958 | U6DLEH | 1429.99 | 0.0719 | U7DEH | 0 | 0.0719 | U7DEH | 0
L44 | B389 | 18779 | B300X600-C45/56 | End-J | 378.5958 | U6DLEH | 1429.99 | 2.3419 | U7DEH | 0 | 2.3419 | U7DEH | 0
L44 | B391 | 18085 | B400X600-C45/56 | End-I | 354.0112 | U6DLEH | 2081.19 | 5.1338 | U7DEH | 0 | 5.1338 | U7DEH | 0
L44 | B391 | 18085 | B400X600-C45/56 | Middle | 354.0112 | U6DLEH | 2081.19 | 5.1338 | U7DEH | 0 | 5.1338 | U7DEH | 0
L44 | B391 | 18085 | B400X600-C45/56 | End-J | 355.645 | U6DLEH | 2122.71 | 41.1687 | U6DLEH | 735.4 | 41.1687 | U6DLEH | 1285
L44 | B328 | 18843 | B300X600-C45/56 | End-I | 236.9858 | U6DLEH | 1393.21 | 0.3112 | U7DEH | 0 | 0.3112 | U7DEH | 0
L44 | B328 | 18843 | B300X600-C45/56 | Middle | 236.9858 | U6DLEH | 1393.21 | 0.3112 | U7DEH | 0 | 0.3112 | U7DEH | 0
L44 | B328 | 18843 | B300X600-C45/56 | End-J | 236.9858 | U6DLEH | 597.48 | 0.3112 | U7DEH | 0 | 0.3112 | U7DEH | 0
L44 | B590 | 18892 | B300X600-C45/56 | End-I | 263.3171 | U6DLEH | 1548.01 | 1.6676 | U7DEH | 0 | 1.6676 | U7DEH | 0
L44 | B590 | 18892 | B300X600-C45/56 | Middle | 263.3171 | U6DLEH | 1548.01 | 1.6676 | U7DEH | 0 | 1.6676 | U7DEH | 0
L44 | B590 | 18892 | B300X600-C45/56 | End-J | 263.3171 | U6DLEH | 752.28 | 1.6676 | U7DEH | 0 | 1.6676 | U7DEH | 0
L44 | B653 | 18938 | B200X500-C45/56 | End-I | 54.9875 | U6DLEH | 396.74 | 0.0775 | U7DEH | 0 | 0.0775 | U7DEH | 0
L44 | B653 | 18938 | B200X500-C45/56 | Middle | 54.9875 | U6DLEH | 396.74 | 0.0775 | U7DEH | 0 | 0.0775 | U7DEH | 0
L44 | B653 | 18938 | B200X500-C45/56 | End-J | 37.2022 | U5DW- | 201.97 | 0.0775 | U7DEH | 0 | 0.0775 | U7DEH | 0
L44 | B712 | 18983 | B200X500-C45/56 | End-I | 55.018 | U6DLEH | 396.96 | 0.0365 | U7DEH | 0 | 0.0365 | U7DEH | 0
L44 | B712 | 18983 | B200X500-C45/56 | Middle | 55.018 | U6DLEH | 396.96 | 0.0365 | U7DEH | 0 | 0.0365 | U7DEH | 0
L44 | B712 | 18983 | B200X500-C45/56 | End-J | 38.722 | U5DW- | 201.97 | 0.0365 | U7DEH | 0 | 0.0365 | U7DEH | 0
L43 | B213 | 18312 | B300X500-C45/56 | End-I | 221.215 | U6DLEH | 1596.07 | 0.0012 | U7DEH | 0 | 0.0012 | U7DEH | 0
L43 | B213 | 18312 | B300X500-C45/56 | Middle | 221.27 | U6DLEH | 1596.46 | 0.8988 | U7DEH | 0 | 0.8988 | U7DEH | 0
L43 | B213 | 18312 | B300X500-C45/56 | End-J | 221.27 | U6DLEH | 800.73 | 0.8988 | U7DEH | 0 | 0.8988 | U7DEH | 0
L43 | B215 | 18316 | B300X500-C45/56 | End-I | 238.7316 | U6DLEH | 1722.45 | 0.0004 | U7DEH | 0 | 0.0004 | U7DEH | 0
L43 | B215 | 18316 | B300X500-C45/56 | Middle | 238.7316 | U6DLEH | 1722.45 | 0.0004 | U7DEH | 0 | 0.0004 | U7DEH | 0
L43 | B215 | 18316 | B300X500-C45/56 | End-J | 238.7316 | U6DLEH | 1722.45 | 0.0004 | U7DEH | 0 | 0.0004 | U7DEH | 0
L43 | B235 | 18311 | B300X500-C45/56 | End-I | 101.3153 | U6DLEH | 742.15 | 1.986 | U4DLW | 156.25 | 1.986 | U4DLW | 847
L43 | B235 | 18311 | B300X500-C45/56 | Middle | 101.3153 | U6DLEH | 742.15 | 1.986 | U4DLW | 156.25 | 1.986 | U4DLW | 847
L43 | B235 | 18311 | B300X500-C45/56 | End-J | 26.896 | U3DWT10 | 302.95 | 1.986 | U4DLW | 156.25 | 1.986 | U4DLW | 847
L43 | B237 | 18315 | B300X500-C45/56 | End-I | 107.7493 | U6DLEH | 789.28 | 5.7506 | U4DLW | 185.38 | 5.7506 | U4DLW | 849
L43 | B237 | 18315 | B300X500-C45/56 | Middle | 107.7493 | U6DLEH | 789.28 | 5.7506 | U4DLW | 185.38 | 5.7506 | U4DLW | 849
L43 | B237 | 18315 | B300X500-C45/56 | End-J | 18.9596 | U5DWT21 | 302.95 | 5.7506 | U4DLW | 185.38 | 5.7506 | U4DLW | 849
L43 | B241 | 17945 | B300X600-C45/56 | End-I | 266.7317 | U6DLEH | 1568.09 | 0.8107 | U7DEH | 0 | 0.8107 | U7DEH | 0
L43 | B241 | 17945 | B300X600-C45/56 | Middle | 266.7317 | U6DLEH | 1568.09 | 0.8107 | U7DEH | 0 | 0.8107 | U7DEH | 0
L43 | B241 | 17945 | B300X600-C45/56 | End-J | 266.3553 | U6DLEH | 1589.78 | 26.279 | U6DLE | 682.2 | 26.279 | U6DLE | 985
L43 | B257 | 17992 | B400X600-C45/56 | End-I | 348.2851 | U6DLEH | 2078.79 | 45.6836 | U6DLE | 809.86 | 15.645 | U6DLE | 1342
L43 | B257 | 17992 | B400X600-C45/56 | Middle | 348.2851 | U6DLEH | 2078.79 | 15.645 | U6DLE | 275.6 | 15.645 | U6DLE | 1342
L43 | B257 | 17992 | B400X600-C45/56 | End-J | 348.849 | U6DLEH | 2082.15 | 25.1065 | U6DLE | 444.74 | 25.1065 | U6DLE | 1342
L43 | B260 | 18660 | B600X600-C45/56 | End-I | 144.4998 | U4DLW- | 605.91 | 59.9514 | U5DW | 463.84 | 7.8225 | U5DWT23 | 1913
L43 | B260 | 18660 | B600X600-C45/56 | Middle | 124.8618 | U6DLEH | 596.8 | 20.7784 | U4DLHW- | 173.32 | 20.7784 | U4DLHW- | 1913
L43 | B260 | 18660 | B600X600-C45/56 | End-J | 19.3777 | U5DWT05 | 605.91 | 54.7859 | U4DLHW- | 453.54 | 54.7588 | U4DLHW- | 1913
L43 | B332 | 18133 | B300X600-C45/56 | End-I | 321.3243 | U6DLEH | 1917.87 | 6.6935 | U6DLEH | 180.3 | 6.6935 | U6DLEH | 1020
L43 | B332 | 18133 | B300X600-C45/56 | Middle | 321.3243 | U6DLEH | 1917.87 | 18.8863 | U6DLEH | 508.92 | 6.6935 | U6DLEH | 1020
L43 | B332 | 18133 | B300X600-C45/56 | End-J | 321.1269 | U6DLEH | 1916.69 | 18.8863 | U6DLEH | 508.92 | 18.8863 | U6DLEH | 977
L43 | B333 | 18659 | B600X600-C45/56 | End-I | 86.9489 | U4DLWT16 | 605.91 | 55.5951 | U4DLHWT11 | 448.69 | 10.1019 | U4DLWT24 | 1913
L43 | B333 | 18659 | B600X600-C45/56 | Middle | 111.2408 | U6DLEH | 596.8 | 10.1019 | U4DLWT24 | 72.68 | 7.8739 | U5DHWT19 | 1913
L43 | B333 | 18659 | B600X600-C45/56 | End-J | 80.6561 | U5DWT10 | 605.91 | 68.9954 | U4DLHW- | 605.16 | 68.9954 | U4DLHW- | 1913
L43 | B342 | 18039 | B300X600-C45/56 | End-I | 379.288 | U6DLEH | 2263.83 | 10.3148 | U6DLE | 271.7 | 10.3148 | U6DLE | 1019
L43 | B342 | 18039 | B300X600-C45/56 | Middle | 380.8479 | U6DLEH | 2273.14 | 14.9659 | U6DLE | 396.29 | 10.3148 | U6DLE | 1019
L43 | B342 | 18039 | B300X600-C45/56 | End-J | 380.8479 | U6DLEH | 1465.26 | 14.9659 | U6DLE | 396.29 | 14.9659 | U6DLE | 1014
L43 | B381 | 18180 | B300X600-C45/56 | End-I | 274.1701 | U6DLEH | 1636.42 | 18.2631 | U6DLEH | 490.35 | 18.2631 | U6DLEH | 985
L43 | B381 | 18180 | B300X600-C45/56 | Middle | 274.3368 | U6DLEH | 1637.42 | 18.2631 | U6DLEH | 490.35 | 2.6175 | U6DLEH | 1011
L43 | B381 | 18180 | B300X600-C45/56 | End-J | 274.3368 | U6DLEH | 829.54 | 2.6175 | U6DLEH | 186.56 | 2.6175 | U6DLEH | 1011
L43 | B400 | 17901 | B300X600-C45/56 | End-I | 149.6854 | U6DLEH | 893.42 | 12.812 | U4DLHWT04 | 373.03 | 12.812 | U4DLHWT04 | 1021
L43 | B400 | 17901 | B300X600-C45/56 | Middle | 76.3833 | U5DW- | 302.95 | 7.7696 | U4DLHWT04 | 215.22 | 7.7696 | U4DLHWT04 | 1022
L43 | B400 | 17901 | B300X600-C45/56 | End-J | 148.7702 | U6DLEH | 80.07 | 20.6439 | U4DLHWT04 | 600.66 | 7.7696 | U4DLHWT04 | 1022
L43 | B403 | 17855 | B300X600-C45/56 | End-I | 143.1216 | U6DLEH | 854.24 | 13.428 | U4DLWT07 | 394.15 | 1.7245 | U4DLWT08 | 1021
L43 | B403 | 17855 | B300X600-C45/56 | Middle | 139.3767 | U6DLEH | 831.89 | 8.7377 | U4DLWT07 | 251.76 | 1.7245 | U4DLWT08 | 1021
L43 | B403 | 17855 | B300X600-C45/56 | End-J | 73.3797 | U5DWT10 | 302.95 | 19.1953 | U4DLWT07 | 562.04 | 8.7377 | U4DLWT07 | 1021
L43 | B407 | 18309 | B300X500-C45/56 | End-I | 112.3719 | U6DLEH | 823.14 | 6.7571 | U4DLWT11 | 218.68 | 6.7571 | U4DLWT11 | 849
L43 | B407 | 18309 | B300X500-C45/56 | Middle | 112.3719 | U6DLEH | 823.14 | 6.7571 | U4DLWT11 | 218.68 | 6.7571 | U4DLWT11 | 849
L43 | B407 | 18309 | B300X500-C45/56 | End-J | 112.3718 | U7DEH-3 | 302.95 | 6.7571 | U4DLWT11 | 218.68 | 6.7571 | U4DLWT11 | 849
L43 | B408 | 18313 | B300X500-C45/56 | End-I | 112.3699 | U6DLEH | 823.12 | 1.8003 | U4DLWT16 | 173.19 | 1.8003 | U4DLWT16 | 847
L43 | B408 | 18313 | B300X500-C45/56 | Middle | 112.3699 | U6DLEH | 823.12 | 1.8003 | U4DLWT16 | 173.19 | 1.8003 | U4DLWT16 | 847
L43 | B408 | 18313 | B300X500-C45/56 | End-J | 24.262 | U4DLWT04 | 302.95 | 1.8003 | U4DLWT16 | 173.19 | 1.8003 | U4DLWT16 | 847
L43 | B414 | 18310 | B300X500-C45/56 | End-I | 220.8695 | U6DLEH | 1593.57 | 0.0015 | U7DEH | 0 | 0.0015 | U7DEH | 0
L43 | B414 | 18310 | B300X500-C45/56 | Middle | 220.8695 | U6DLEH | 1593.57 | 0.0015 | U7DEH | 0 | 0.0015 | U7DEH | 0
L43 | B414 | 18310 | B300X500-C45/56 | End-J | 220.8695 | U6DLEH | 797.84 | 0.0015 | U7DEH | 0 | 0.0015 | U7DEH | 0
L43 | B415 | 18314 | B300X500-C45/56 | End-I | 238.7316 | U6DLEH | 1722.45 | 0.0001 | U7DEH | 0 | 0.0001 | U7DEH | 0
L43 | B415 | 18314 | B300X500-C45/56 | Middle | 238.7316 | U6DLEH | 1722.45 | 0.0001 | U7DEH | 0 | 0.0001 | U7DEH | 0
L43 | B415 | 18314 | B300X500-C45/56 | End-J | 238.7316 | U6DLEH | 1722.45 | 0.0001 | U7DEH | 0 | 0.0001 | U7DEH | 0
L43 | B388 | 18780 | B300X600-C45/56 | End-I | 315.0997 | U6DLEH | 1852.44 | 0.5516 | U7DEH | 0 | 0.5516 | U7DEH | 0
L43 | B388 | 18780 | B300X600-C45/56 | Middle | 315.6807 | U6DLEH | 1060.12 | 1.6781 | U7DEH | 0 | 1.6781 | U7DEH | 0
L43 | B388 | 18780 | B300X600-C45/56 | End-J | 279.6089 | U6DLE-2 | 1259.01 | 1.3391 | U7DEH | 0 | 1.3391 | U7DEH | 0
L43 | B389 | 18781 | B300X600-C45/56 | End-I | 379.9652 | U6DLEH | 2233.78 | 1.8394 | U7DEH | 0 | 1.8394 | U7DEH | 0
L43 | B389 | 18781 | B300X600-C45/56 | Middle | 380.671 | U6DLEH | 1442.19 | 0.0736 | U7DEH | 0 | 0.0736 | U7DEH | 0
L43 | B389 | 18781 | B300X600-C45/56 | End-J | 380.671 | U6DLEH | 1442.19 | 2.261 | U7DEH | 0 | 2.261 | U7DEH | 0
L43 | B391 | 18086 | B400X600-C45/56 | End-I | 354.0105 | U6DLEH | 2081.19 | 5.2635 | U7DEH | 0 | 5.2635 | U7DEH | 0
L43 | B391 | 18086 | B400X600-C45/56 | Middle | 354.0105 | U6DLEH | 2081.19 | 5.2635 | U7DEH | 0 | 5.2635 | U7DEH | 0
L43 | B391 | 18086 | B400X600-C45/56 | End-J | 355.7583 | U6DLEH | 2123.39 | 41.4748 | U6DLEH | 740.18 | 41.4748 | U6DLEH | 1288
L43 | B328 | 18844 | B300X600-C45/56 | End-I | 236.9857 | U6DLEH | 1393.21 | 0.3488 | U7DEH | 0 | 0.3488 | U7DEH | 0
L43 | B328 | 18844 | B300X600-C45/56 | Middle | 236.9857 | U6DLEH | 1393.21 | 0.3488 | U7DEH | 0 | 0.3488 | U7DEH | 0
L43 | B328 | 18844 | B300X600-C45/56 | End-J | 236.9857 | U6DLEH | 597.48 | 0.3488 | U7DEH | 0 | 0.3488 | U7DEH | 0
L43 | B590 | 18893 | B300X600-C45/56 | End-I | 263.317 | U6DLEH | 1548.01 | 1.7235 | U7DEH | 0 | 1.7235 | U7DEH | 0
L43 | B590 | 18893 | B300X600-C45/56 | Middle | 263.317 | U6DLEH | 1548.01 | 1.7235 | U7DEH | 0 | 1.7235 | U7DEH | 0
L43 | B590 | 18893 | B300X600-C45/56 | End-J | 263.317 | U6DLEH | 752.28 | 1.7235 | U7DEH | 0 | 1.7235 | U7DEH | 0
L43 | B653 | 18939 | B200X500-C45/56 | End-I | 54.9876 | U6DLEH | 396.74 | 0.0728 | U7DEH | 0 | 0.0728 | U7DEH | 0
L43 | B653 | 18939 | B200X500-C45/56 | Middle | 54.9876 | U6DLEH | 396.74 | 0.0728 | U7DEH | 0 | 0.0728 | U7DEH | 0
L43 | B653 | 18939 | B200X500-C45/56 | End-J | 37.0329 | U5DW- | 201.97 | 0.0728 | U7DEH | 0 | 0.0728 | U7DEH | 0
L43 | B712 | 18984 | B200X500-C45/56 | End-I | 55.0173 | U6DLEH | 396.95 | 0.0374 | U7DEH | 0 | 0.0374 | U7DEH | 0
L43 | B712 | 18984 | B200X500-C45/56 | Middle | 55.0173 | U6DLEH | 396.95 | 0.0374 | U7DEH | 0 | 0.0374 | U7DEH | 0
L43 | B712 | 18984 | B200X500-C45/56 | End-J | 38.6295 | U5DW- | 201.97 | 0.0374 | U7DEH | 0 | 0.0374 | U7DEH | 0
L42 | B213 | 18320 | B300X500-C45/56 | End-I | 221.2141 | U6DLEH | 1596.06 | 0.0012 | U7DEH | 0 | 0.0012 | U7DEH | 0
L42 | B213 | 18320 | B300X500-C45/56 | Middle | 221.2675 | U6DLEH | 1596.45 | 0.8944 | U7DEH | 0 | 0.8944 | U7DEH | 0
L42 | B213 | 18320 | B300X500-C45/56 | End-J | 221.2675 | U6DLEH | 800.71 | 0.8944 | U7DEH | 0 | 0.8944 | U7DEH | 0
L42 | B215 | 18324 | B300X500-C45/56 | End-I | 238.7316 | U6DLEH | 1722.45 | 0.0004 | U7DEH | 0 | 0.0004 | U7DEH | 0
L42 | B215 | 18324 | B300X500-C45/56 | Middle | 238.7316 | U6DLEH | 1722.45 | 0.0004 | U7DEH | 0 | 0.0004 | U7DEH | 0
L42 | B215 | 18324 | B300X500-C45/56 | End-J | 238.7316 | U6DLEH | 1722.45 | 0.0004 | U7DEH | 0 | 0.0004 | U7DEH | 0
L42 | B235 | 18319 | B300X500-C45/56 | End-I | 101.3151 | U6DLEH | 742.15 | 1.886 | U4DLW | 153.37 | 1.886 | U4DLW | 847
L42 | B235 | 18319 | B300X500-C45/56 | Middle | 101.3151 | U6DLEH | 742.15 | 1.886 | U4DLW | 153.37 | 1.886 | U4DLW | 847
L42 | B235 | 18319 | B300X500-C45/56 | End-J | 101.315 | U7DEH | 298.4 | 1.886 | U4DLW | 153.37 | 1.886 | U4DLW | 847
L42 | B237 | 18323 | B300X500-C45/56 | End-I | 107.7491 | U6DLEH | 789.28 | 5.7618 | U4DLW | 186.08 | 5.7618 | U4DLW | 849
L42 | B237 | 18323 | B300X500-C45/56 | Middle | 107.7491 | U6DLEH | 789.28 | 5.7618 | U4DLW | 186.08 | 5.7618 | U4DLW | 849
L42 | B237 | 18323 | B300X500-C45/56 | End-J | 107.7488 | U7DEH | 298.4 | 5.7618 | U4DLW | 186.08 | 5.7618 | U4DLW | 849
L42 | B241 | 17946 | B300X600-C45/56 | End-I | 266.7426 | U6DLEH | 1568.15 | 0.8133 | U7DEH | 0 | 0.8133 | U7DEH | 0
L42 | B241 | 17946 | B300X600-C45/56 | Middle | 266.7426 | U6DLEH | 1568.15 | 0.8133 | U7DEH | 0 | 0.8133 | U7DEH | 0
L42 | B241 | 17946 | B300X600-C45/56 | End-J | 266.3456 | U6DLEH | 1589.72 | 26.4934 | U6DLE | 686.69 | 26.4934 | U6DLE | 992
L42 | B257 | 17993 | B400X600-C45/56 | End-I | 348.2883 | U6DLEH | 2078.8 | 46.0634 | U6DLE | 814.91 | 15.7478 | U6DLE | 1342
L42 | B257 | 17993 | B400X600-C45/56 | Middle | 348.2883 | U6DLEH | 2078.8 | 15.7478 | U6DLE | 276.88 | 15.7478 | U6DLE | 1342
L42 | B257 | 17993 | B400X600-C45/56 | End-J | 348.859 | U6DLEH | 2082.21 | 25.305 | U6DLE | 447.48 | 25.305 | U6DLE | 1342
L42 | B260 | 18662 | B600X600-C45/56 | End-I | 137.5485 | U4DLWT23 | 605.91 | 61.7065 | U5DW | 490.7 | 7.9833 | U5DWT23 | 1913
L42 | B260 | 18662 | B600X600-C45/56 | Middle | 120.2811 | U6DLEH-4 | 596.8 | 21.5198 | U4DLHW- | 186.6 | 21.5198 | U4DLHW- | 1913
L42 | B260 | 18662 | B600X600-C45/56 | End-J | 27.4546 | U5DWT07 | 605.91 | 56.4498 | U4DLHW- | 478.37 | 56.4054 | U4DLHW- | 1913
L42 | B332 | 18134 | B300X600-C45/56 | End-I | 321.0582 | U6DLEH | 1916.28 | 6.7433 | U6DLEH | 180.73 | 6.7433 | U6DLEH | 1020
L42 | B332 | 18134 | B300X600-C45/56 | Middle | 321.0582 | U6DLEH | 1916.28 | 18.9863 | U6DLEH | 509.06 | 6.7433 | U6DLEH | 1020
L42 | B332 | 18134 | B300X600-C45/56 | End-J | 320.8357 | U6DLEH | 1914.95 | 18.9863 | U6DLEH | 509.06 | 18.9863 | U6DLEH | 983
L42 | B333 | 18661 | B600X600-C45/56 | End-I | 139.2352 | U4DLWT10 | 605.91 | 57.4138 | U4DLHWT11 | 485.33 | 10.2913 | U4DLWT24 | 1913
L42 | B333 | 18661 | B600X600-C45/56 | Middle | 111.58 | U6DLEH | 596.8 | 10.2913 | U4DLWT24 | 75.57 | 8.0757 | U5DHWT19 | 1913
L42 | B333 | 18661 | B600X600-C45/56 | End-J | 148.9599 | U4DLWT21 | 605.91 | 70.5672 | U4DLHWT16 | 631.73 | 70.5672 | U4DLHWT16 | 1913
L42 | B342 | 18040 | B300X600-C45/56 | End-I | 368.2698 | U6DLEH | 2198.07 | 10.3715 | U6DLE | 271.99 | 10.3715 | U6DLE | 1018
L42 | B342 | 18040 | B300X600-C45/56 | Middle | 369.8147 | U6DLEH | 2207.29 | 15.0802 | U6DLE | 397.54 | 10.3715 | U6DLE | 1018
L42 | B342 | 18040 | B300X600-C45/56 | End-J | 369.8147 | U6DLEH | 1399.41 | 15.0802 | U6DLE | 397.54 | 15.0802 | U6DLE | 1016
L42 | B381 | 18181 | B300X600-C45/56 | End-I | 274.1755 | U6DLEH | 1636.45 | 18.3786 | U6DLEH | 491.14 | 18.3786 | U6DLEH | 991
L42 | B381 | 18181 | B300X600-C45/56 | Middle | 274.3696 | U6DLEH | 1637.61 | 18.3786 | U6DLEH | 491.14 | 2.6329 | U6DLEH | 1008
L42 | B381 | 18181 | B300X600-C45/56 | End-J | 274.3696 | U6DLEH | 829.73 | 2.6329 | U6DLEH | 187.21 | 2.6329 | U6DLEH | 1008
L42 | B400 | 17902 | B300X600-C45/56 | End-I | 150.2644 | U6DLEH | 896.87 | 12.7924 | U4DLHWT04 | 373.25 | 4.6518 | U4DLHW | 1018
L42 | B400 | 17902 | B300X600-C45/56 | Middle | 77.596 | U5DW- | 302.95 | 7.7672 | U4DLHWT04 | 215.21 | 7.7672 | U4DLHWT04 | 1023
L42 | B400 | 17902 | B300X600-C45/56 | End-J | 149.3683 | U6DLEH | 83.64 | 20.5781 | U4DLHWT04 | 600.2 | 7.7672 | U4DLHWT04 | 1023
L42 | B403 | 17856 | B300X600-C45/56 | End-I | 144.1305 | U6DLEH | 860.26 | 13.4087 | U4DLWT07 | 394.56 | 1.6612 | U4DLWT08 | 1023
L42 | B403 | 17856 | B300X600-C45/56 | Middle | 140.4086 | U6DLEH | 838.05 | 8.7163 | U4DLWT07 | 251.69 | 1.6612 | U4DLWT08 | 1023
L42 | B403 | 17856 | B300X600-C45/56 | End-J | 77.2727 | U5DWT10 | 302.95 | 19.1322 | U4DLWT07 | 561.71 | 8.7163 | U4DLWT07 | 1018
L42 | B407 | 18317 | B300X500-C45/56 | End-I | 112.3719 | U6DLEH | 823.14 | 6.7854 | U4DLWT11 | 220.75 | 6.7854 | U4DLWT11 | 849
L42 | B407 | 18317 | B300X500-C45/56 | Middle | 112.3719 | U6DLEH | 823.14 | 6.7854 | U4DLWT11 | 220.75 | 6.7854 | U4DLWT11 | 849
L42 | B407 | 18317 | B300X500-C45/56 | End-J | 112.3718 | U7DEH-3 | 302.95 | 6.7854 | U4DLWT11 | 220.75 | 6.7854 | U4DLWT11 | 849
L42 | B408 | 18321 | B300X500-C45/56 | End-I | 112.3698 | U6DLEH | 823.12 | 1.6798 | U4DLWT16 | 173.47 | 1.6798 | U4DLWT16 | 849
L42 | B408 | 18321 | B300X500-C45/56 | Middle | 112.3698 | U6DLEH | 823.12 | 1.6798 | U4DLWT16 | 173.47 | 1.6798 | U4DLWT16 | 849
L42 | B408 | 18321 | B300X500-C45/56 | End-J | 18.197 | U5DWT11 | 302.95 | 1.6798 | U4DLWT16 | 173.47 | 1.6798 | U4DLWT16 | 849
L42 | B414 | 18318 | B300X500-C45/56 | End-I | 220.8695 | U6DLEH | 1593.57 | 0.0014 | U7DEH | 0 | 0.0014 | U7DEH | 0
L42 | B414 | 18318 | B300X500-C45/56 | Middle | 220.8695 | U6DLEH | 1593.57 | 0.0014 | U7DEH | 0 | 0.0014 | U7DEH | 0
L42 | B414 | 18318 | B300X500-C45/56 | End-J | 220.8695 | U6DLEH | 797.84 | 0.0014 | U7DEH | 0 | 0.0014 | U7DEH | 0
L42 | B415 | 18322 | B300X500-C45/56 | End-I | 238.7316 | U6DLEH | 1722.45 | 0.0001 | U7DEH | 0 | 0.0001 | U7DEH | 0
L42 | B415 | 18322 | B300X500-C45/56 | Middle | 238.7316 | U6DLEH | 1722.45 | 0.0001 | U7DEH | 0 | 0.0001 | U7DEH | 0
L42 | B415 | 18322 | B300X500-C45/56 | End-J | 238.7316 | U6DLEH | 1722.45 | 0.0001 | U7DEH | 0 | 0.0001 | U7DEH | 0
L42 | B388 | 18782 | B300X600-C45/56 | End-I | 316.4753 | U6DLEH | 1860.53 | 0.5263 | U7DEH | 0 | 0.5263 | U7DEH | 0
L42 | B388 | 18782 | B300X600-C45/56 | Middle | 317.0512 | U6DLEH | 1068.18 | 1.6629 | U7DEH | 0 | 1.6629 | U7DEH | 0
L42 | B388 | 18782 | B300X600-C45/56 | End-J | 279.2519 | U6DLE-2 | 1256.38 | 1.3255 | U7DEH | 0 | 1.3255 | U7DEH | 0
L42 | B389 | 18783 | B300X600-C45/56 | End-I | 381.3684 | U6DLEH | 2242.02 | 1.8344 | U7DEH | 0 | 1.8344 | U7DEH | 0
L42 | B389 | 18783 | B300X600-C45/56 | Middle | 382.0725 | U6DLEH | 1450.43 | 0.0651 | U7DEH | 0 | 0.0651 | U7DEH | 0
L42 | B389 | 18783 | B300X600-C45/56 | End-J | 382.0725 | U6DLEH | 1450.43 | 2.3173 | U7DEH | 0 | 2.3173 | U7DEH | 0
L42 | B391 | 18087 | B400X600-C45/56 | End-I | 354.01 | U6DLEH | 2081.19 | 5.3531 | U7DEH | 0 | 5.3531 | U7DEH | 0
L42 | B391 | 18087 | B400X600-C45/56 | Middle | 354.01 | U6DLEH | 2081.19 | 5.3531 | U7DEH | 0 | 5.3531 | U7DEH | 0
L42 | B391 | 18087 | B400X600-C45/56 | End-J | 355.8235 | U6DLEH | 2123.78 | 41.5532 | U6DLEH | 740.03 | 41.5532 | U6DLEH | 1297
L42 | B328 | 18845 | B300X600-C45/56 | End-I | 236.9857 | U6DLEH | 1393.21 | 0.3603 | U7DEH | 0 | 0.3603 | U7DEH | 0
L42 | B328 | 18845 | B300X600-C45/56 | Middle | 236.9857 | U6DLEH | 1393.21 | 0.3603 | U7DEH | 0 | 0.3603 | U7DEH | 0
L42 | B328 | 18845 | B300X600-C45/56 | End-J | 236.9857 | U6DLEH | 597.48 | 0.3603 | U7DEH | 0 | 0.3603 | U7DEH | 0
L42 | B590 | 18894 | B300X600-C45/56 | End-I | 263.3171 | U6DLEH | 1548.01 | 1.7403 | U7DEH | 0 | 1.7403 | U7DEH | 0
L42 | B590 | 18894 | B300X600-C45/56 | Middle | 263.3171 | U6DLEH | 1548.01 | 1.7403 | U7DEH | 0 | 1.7403 | U7DEH | 0
L42 | B590 | 18894 | B300X600-C45/56 | End-J | 263.3171 | U6DLEH | 752.28 | 1.7403 | U7DEH | 0 | 1.7403 | U7DEH | 0
L42 | B653 | 18940 | B200X500-C45/56 | End-I | 54.9876 | U6DLEH | 396.74 | 0.071 | U7DEH | 0 | 0.071 | U7DEH | 0
L42 | B653 | 18940 | B200X500-C45/56 | Middle | 54.9876 | U6DLEH | 396.74 | 0.071 | U7DEH | 0 | 0.071 | U7DEH | 0
L42 | B653 | 18940 | B200X500-C45/56 | End-J | 36.7939 | U5DW- | 201.97 | 0.071 | U7DEH | 0 | 0.071 | U7DEH | 0
L42 | B712 | 18985 | B200X500-C45/56 | End-I | 55.0172 | U6DLEH | 396.95 | 0.0388 | U7DEH | 0 | 0.0388 | U7DEH | 0
L42 | B712 | 18985 | B200X500-C45/56 | Middle | 55.0172 | U6DLEH | 396.95 | 0.0388 | U7DEH | 0 | 0.0388 | U7DEH | 0
L42 | B712 | 18985 | B200X500-C45/56 | End-J | 38.546 | U5DW- | 201.97 | 0.0388 | U7DEH | 0 | 0.0388 | U7DEH | 0
L41 | B213 | 18328 | B300X500-C45/56 | End-I | 221.2142 | U6DLEH | 1596.06 | 0.0012 | U7DEH | 0 | 0.0012 | U7DEH | 0
L41 | B213 | 18328 | B300X500-C45/56 | Middle | 221.2676 | U6DLEH | 1596.45 | 0.8887 | U7DEH | 0 | 0.8887 | U7DEH | 0
L41 | B213 | 18328 | B300X500-C45/56 | End-J | 221.2676 | U6DLEH | 800.71 | 0.8887 | U7DEH | 0 | 0.8887 | U7DEH | 0
L41 | B215 | 18332 | B300X500-C45/56 | End-I | 238.7316 | U6DLEH | 1722.45 | 0.0003 | U7DEH | 0 | 0.0003 | U7DEH | 0
L41 | B215 | 18332 | B300X500-C45/56 | Middle | 238.7316 | U6DLEH | 1722.45 | 0.0003 | U7DEH | 0 | 0.0003 | U7DEH | 0
L41 | B215 | 18332 | B300X500-C45/56 | End-J | 238.7316 | U6DLEH | 1722.45 | 0.0003 | U7DEH | 0 | 0.0003 | U7DEH | 0
L41 | B235 | 18327 | B300X500-C45/56 | End-I | 101.3151 | U6DLEH | 742.15 | 1.8724 | U4DLW | 154.89 | 1.8724 | U4DLW | 851
L41 | B235 | 18327 | B300X500-C45/56 | Middle | 101.3151 | U6DLEH | 742.15 | 1.8724 | U4DLW | 154.89 | 1.8724 | U4DLW | 851
L41 | B235 | 18327 | B300X500-C45/56 | End-J | 101.315 | U7DEH | 298.4 | 1.8724 | U4DLW | 154.89 | 1.8724 | U4DLW | 851
L41 | B237 | 18331 | B300X500-C45/56 | End-I | 107.7491 | U6DLEH | 789.28 | 5.7615 | U4DLW | 187.62 | 5.7615 | U4DLW | 848
L41 | B237 | 18331 | B300X500-C45/56 | Middle | 107.7491 | U6DLEH | 789.28 | 5.7615 | U4DLW | 187.62 | 5.7615 | U4DLW | 848
L41 | B237 | 18331 | B300X500-C45/56 | End-J | 18.9657 | U5DWT05 | 302.95 | 5.7615 | U4DLW | 187.62 | 5.7615 | U4DLW | 848
L41 | B241 | 17947 | B300X600-C45/56 | End-I | 266.7532 | U6DLEH | 1568.21 | 0.8181 | U7DEH | 0 | 0.8181 | U7DEH | 0
L41 | B241 | 17947 | B300X600-C45/56 | Middle | 266.7532 | U6DLEH | 1568.21 | 0.8181 | U7DEH | 0 | 0.8181 | U7DEH | 0
L41 | B241 | 17947 | B300X600-C45/56 | End-J | 266.3478 | U6DLEH | 1589.73 | 26.6542 | U6DLE | 689.91 | 26.6542 | U6DLE | 997
L41 | B257 | 17994 | B400X600-C45/56 | End-I | 348.2976 | U6DLEH | 2078.86 | 46.3682 | U6DLE | 819.06 | 46.3682 | U6DLE | 1347
L41 | B257 | 17994 | B400X600-C45/56 | Middle | 348.2976 | U6DLEH | 2078.86 | 15.8261 | U6DLE | 277.93 | 15.8261 | U6DLE | 1342
L41 | B257 | 17994 | B400X600-C45/56 | End-J | 348.863 | U6DLEH | 2082.23 | 25.4433 | U6DLE | 449.39 | 25.4433 | U6DLE | 1342
L41 | B260 | 18664 | B600X600-C45/56 | End-I | 138.0894 | U4DLWT23 | 605.91 | 62.4862 | U5DW | 515.26 | 8.0412 | U5DWT23 | 1913
L41 | B260 | 18664 | B600X600-C45/56 | Middle | 120.4241 | U6DLEH-4 | 596.8 | 21.8465 | U4DLHW- | 199.13 | 21.8465 | U4DLHW- | 1913
L41 | B260 | 18664 | B600X600-C45/56 | End-J | 135.8922 | U4DLWT19 | 605.91 | 57.2641 | U4DLHWT12 | 506.91 | 57.2191 | U4DLHWT12 | 1913
L41 | B332 | 18135 | B300X600-C45/56 | End-I | 324.4062 | U6DLEH | 1936.26 | 6.7643 | U6DLEH | 180.6 | 6.7643 | U6DLEH | 1020
L41 | B332 | 18135 | B300X600-C45/56 | Middle | 324.4062 | U6DLEH | 1936.26 | 19.0539 | U6DLEH | 509.13 | 6.7643 | U6DLEH | 1020
L41 | B332 | 18135 | B300X600-C45/56 | End-J | 324.1727 | U6DLEH | 1934.87 | 19.0539 | U6DLEH | 509.13 | 19.0539 | U6DLEH | 991
L41 | B333 | 18663 | B600X600-C45/56 | End-I | 135.8813 | U4DLWT18 | 605.91 | 58.2102 | U4DLHWT11 | 519.74 | 10.3762 | U4DLWT24 | 1913
L41 | B333 | 18663 | B600X600-C45/56 | Middle | 111.7268 | U6DLEH | 596.8 | 16.5906 | U4DLHW- | 163.26 | 16.5906 | U4DLHW- | 1913
L41 | B333 | 18663 | B600X600-C45/56 | End-J | 151.0173 | U4DLWT21 | 605.91 | 71.2884 | U4DLHWT16 | 667.36 | 71.2884 | U4DLHWT16 | 1913
L41 | B342 | 18041 | B300X600-C45/56 | End-I | 363.0038 | U6DLEH | 2166.64 | 10.4238 | U6DLE | 272.52 | 10.4238 | U6DLE | 1024
L41 | B342 | 18041 | B300X600-C45/56 | Middle | 364.5372 | U6DLEH | 2175.79 | 15.1467 | U6DLE | 397.96 | 10.4238 | U6DLE | 1024
L41 | B342 | 18041 | B300X600-C45/56 | End-J | 364.5372 | U6DLEH | 1367.91 | 15.1467 | U6DLE | 397.96 | 15.1467 | U6DLE | 1020
L41 | B381 | 18182 | B300X600-C45/56 | End-I | 274.1803 | U6DLEH | 1636.48 | 18.4453 | U6DLEH | 491.3 | 18.4453 | U6DLEH | 997
L41 | B381 | 18182 | B300X600-C45/56 | Middle | 274.3967 | U6DLEH | 1637.77 | 18.4453 | U6DLEH | 491.3 | 2.6604 | U6DLEH | 1019
L41 | B381 | 18182 | B300X600-C45/56 | End-J | 274.3967 | U6DLEH | 829.89 | 2.6604 | U6DLEH | 187.34 | 2.6604 | U6DLEH | 1019
L41 | B400 | 17903 | B300X600-C45/56 | End-I | 151.0002 | U6DLEH | 901.26 | 12.7718 | U4DLHWT04 | 373.99 | 4.6323 | U4DLHW | 1018
L41 | B400 | 17903 | B300X600-C45/56 | Middle | 78.7148 | U5DW- | 302.95 | 7.7758 | U4DLHWT04 | 215.9 | 7.7758 | U4DLHWT04 | 1023
L41 | B400 | 17903 | B300X600-C45/56 | End-J | 150.1237 | U6DLEH | 88.15 | 20.5614 | U4DLHWT04 | 601.84 | 7.7758 | U4DLHWT04 | 1023
L41 | B403 | 17857 | B300X600-C45/56 | End-I | 145.2887 | U6DLEH | 867.17 | 13.3878 | U4DLWT07 | 395.49 | 13.3878 | U4DLWT07 | 1022
L41 | B403 | 17857 | B300X600-C45/56 | Middle | 141.5906 | U6DLEH | 845.1 | 8.7168 | U4DLWT07 | 252.6 | 5.6009 | U4DLWT07 | 1022
L41 | B403 | 17857 | B300X600-C45/56 | End-J | 81.0006 | U5DWT10 | 302.95 | 19.123 | U4DLWT07 | 563.52 | 8.7168 | U4DLWT07 | 1020
L41 | B407 | 18325 | B300X500-C45/56 | End-I | 112.372 | U6DLEH | 823.14 | 6.8027 | U4DLWT11 | 223.62 | 6.8027 | U4DLWT11 | 849
L41 | B407 | 18325 | B300X500-C45/56 | Middle | 112.372 | U6DLEH | 823.14 | 6.8027 | U4DLWT11 | 223.62 | 6.8027 | U4DLWT11 | 849
L41 | B407 | 18325 | B300X500-C45/56 | End-J | 112.3718 | U7DEH-3 | 44.8 | 6.8027 | U4DLWT11 | 223.62 | 6.8027 | U4DLWT11 | 849
L41 | B408 | 18329 | B300X500-C45/56 | End-I | 112.3699 | U6DLEH | 823.12 | 1.6618 | U4DLWT16 | 175.38 | 1.6618 | U4DLWT16 | 848
L41 | B408 | 18329 | B300X500-C45/56 | Middle | 112.3699 | U6DLEH | 823.12 | 1.6618 | U4DLWT16 | 175.38 | 1.6618 | U4DLWT16 | 848
L41 | B408 | 18329 | B300X500-C45/56 | End-J | 112.3697 | U7DEH | 298.4 | 1.6618 | U4DLWT16 | 175.38 | 1.6618 | U4DLWT16 | 848
L41 | B414 | 18326 | B300X500-C45/56 | End-I | 220.8695 | U6DLEH | 1593.57 | 0.0014 | U7DEH | 0 | 0.0014 | U7DEH | 0
L41 | B414 | 18326 | B300X500-C45/56 | Middle | 220.8695 | U6DLEH | 1593.57 | 0.0014 | U7DEH | 0 | 0.0014 | U7DEH | 0
L41 | B414 | 18326 | B300X500-C45/56 | End-J | 220.8695 | U6DLEH | 797.84 | 0.0014 | U7DEH | 0 | 0.0014 | U7DEH | 0
L41 | B415 | 18330 | B300X500-C45/56 | End-I | 238.7316 | U6DLEH | 1722.45 | 0.0001 | U7DEH | 0 | 0.0001 | U7DEH | 0
L41 | B415 | 18330 | B300X500-C45/56 | Middle | 238.7316 | U6DLEH | 1722.45 | 0.0001 | U7DEH | 0 | 0.0001 | U7DEH | 0
L41 | B415 | 18330 | B300X500-C45/56 | End-J | 238.7316 | U6DLEH | 1722.45 | 0.0001 | U7DEH | 0 | 0.0001 | U7DEH | 0
L41 | B388 | 18784 | B300X600-C45/56 | End-I | 317.6309 | U6DLEH | 1867.32 | 0.5233 | U7DEH | 0 | 0.5233 | U7DEH | 0
L41 | B388 | 18784 | B300X600-C45/56 | Middle | 318.1969 | U6DLEH | 1074.91 | 1.6671 | U7DEH | 0 | 1.6671 | U7DEH | 0
L41 | B388 | 18784 | B300X600-C45/56 | End-J | 278.4111 | U6DLE-2 | 1250.2 | 1.3291 | U7DEH | 0 | 1.3291 | U7DEH | 0
L41 | B389 | 18785 | B300X600-C45/56 | End-I | 382.8137 | U6DLEH | 2250.52 | 1.8347 | U7DEH | 0 | 1.8347 | U7DEH | 0
L41 | B389 | 18785 | B300X600-C45/56 | Middle | 383.5123 | U6DLEH | 1458.89 | 0.0577 | U7DEH | 0 | 0.0577 | U7DEH | 0
L41 | B389 | 18785 | B300X600-C45/56 | End-J | 383.5123 | U6DLEH | 1458.89 | 2.3086 | U7DEH | 0 | 2.3086 | U7DEH | 0
L41 | B391 | 18088 | B400X600-C45/56 | End-I | 354.2215 | U6DLEH | 2082.43 | 5.3916 | U7DEH | 0 | 5.3916 | U7DEH | 0
L41 | B391 | 18088 | B400X600-C45/56 | Middle | 354.2215 | U6DLEH | 2082.43 | 5.3916 | U7DEH | 0 | 5.3916 | U7DEH | 0
L41 | B391 | 18088 | B400X600-C45/56 | End-J | 356.0863 | U6DLEH | 2125.35 | 41.7052 | U6DLEH | 741.58 | 41.7052 | U6DLEH | 1308
L41 | B328 | 18846 | B300X600-C45/56 | End-I | 236.9857 | U6DLEH | 1393.21 | 0.3557 | U7DEH | 0 | 0.3557 | U7DEH | 0
L41 | B328 | 18846 | B300X600-C45/56 | Middle | 236.9857 | U6DLEH | 1393.21 | 0.3557 | U7DEH | 0 | 0.3557 | U7DEH | 0
L41 | B328 | 18846 | B300X600-C45/56 | End-J | 236.9857 | U6DLEH | 597.48 | 0.3557 | U7DEH | 0 | 0.3557 | U7DEH | 0
L41 | B590 | 18895 | B300X600-C45/56 | End-I | 263.3171 | U6DLEH | 1548.01 | 1.7179 | U7DEH | 0 | 1.7179 | U7DEH | 0
L41 | B590 | 18895 | B300X600-C45/56 | Middle | 263.3171 | U6DLEH | 1548.01 | 1.7179 | U7DEH | 0 | 1.7179 | U7DEH | 0
L41 | B590 | 18895 | B300X600-C45/56 | End-J | 263.3171 | U6DLEH | 752.28 | 1.7179 | U7DEH | 0 | 1.7179 | U7DEH | 0
L41 | B653 | 18941 | B200X500-C45/56 | End-I | 54.9877 | U6DLEH | 396.74 | 0.0704 | U7DEH | 0 | 0.0704 | U7DEH | 0
L41 | B653 | 18941 | B200X500-C45/56 | Middle | 54.9877 | U6DLEH | 396.74 | 0.0704 | U7DEH | 0 | 0.0704 | U7DEH | 0
L41 | B653 | 18941 | B200X500-C45/56 | End-J | 71.7651 | U4DLW- | 201.97 | 0.0704 | U7DEH | 0 | 0.0704 | U7DEH | 0
L41 | B712 | 18986 | B200X500-C45/56 | End-I | 55.0173 | U6DLEH | 396.95 | 0.0397 | U7DEH | 0 | 0.0397 | U7DEH | 0
L41 | B712 | 18986 | B200X500-C45/56 | Middle | 55.0173 | U6DLEH | 396.95 | 0.0397 | U7DEH | 0 | 0.0397 | U7DEH | 0
L41 | B712 | 18986 | B200X500-C45/56 | End-J | 38.432 | U5DW- | 201.97 | 0.0397 | U7DEH | 0 | 0.0397 | U7DEH | 0
L40 | B213 | 18336 | B300X500-C45/56 | End-I | 221.214 | U6DLEH | 1596.06 | 0.0012 | U7DEH | 0 | 0.0012 | U7DEH | 0
L40 | B213 | 18336 | B300X500-C45/56 | Middle | 221.2666 | U6DLEH | 1596.44 | 0.8845 | U7DEH | 0 | 0.8845 | U7DEH | 0
L40 | B213 | 18336 | B300X500-C45/56 | End-J | 221.2666 | U6DLEH | 800.71 | 0.8845 | U7DEH | 0 | 0.8845 | U7DEH | 0
L40 | B215 | 18340 | B300X500-C45/56 | End-I | 238.7316 | U6DLEH | 1722.45 | 0.0003 | U7DEH | 0 | 0.0003 | U7DEH | 0
L40 | B215 | 18340 | B300X500-C45/56 | Middle | 238.7316 | U6DLEH | 1722.45 | 0.0003 | U7DEH | 0 | 0.0003 | U7DEH | 0
L40 | B215 | 18340 | B300X500-C45/56 | End-J | 238.7316 | U6DLEH | 1722.45 | 0.0003 | U7DEH | 0 | 0.0003 | U7DEH | 0
L40 | B235 | 18335 | B300X500-C45/56 | End-I | 101.3151 | U6DLEH | 742.15 | 1.8503 | U4DLW | 155.85 | 1.8503 | U4DLW | 849
L40 | B235 | 18335 | B300X500-C45/56 | Middle | 101.3151 | U6DLEH | 742.15 | 1.8503 | U4DLW | 155.85 | 1.8503 | U4DLW | 849
L40 | B235 | 18335 | B300X500-C45/56 | End-J | 26.9018 | U3DWT10 | 302.95 | 1.8503 | U4DLW | 155.85 | 1.8503 | U4DLW | 849
L40 | B237 | 18339 | B300X500-C45/56 | End-I | 107.7491 | U6DLEH | 789.28 | 5.7603 | U4DLW | 189.46 | 5.7603 | U4DLW | 849
L40 | B237 | 18339 | B300X500-C45/56 | Middle | 107.7491 | U6DLEH | 789.28 | 5.7603 | U4DLW | 189.46 | 5.7603 | U4DLW | 849
L40 | B237 | 18339 | B300X500-C45/56 | End-J | 107.7488 | U7DEH | 298.4 | 5.7603 | U4DLW | 189.46 | 5.7603 | U4DLW | 849
L40 | B241 | 17948 | B300X600-C45/56 | End-I | 266.763 | U6DLEH | 1568.27 | 0.8247 | U7DEH | 0 | 0.8247 | U7DEH | 0
L40 | B241 | 17948 | B300X600-C45/56 | Middle | 266.763 | U6DLEH | 1568.27 | 0.8247 | U7DEH | 0 | 0.8247 | U7DEH | 0
L40 | B241 | 17948 | B300X600-C45/56 | End-J | 266.3558 | U6DLEH | 1589.78 | 26.7596 | U6DLE | 691.76 | 26.7596 | U6DLE | 999
L40 | B257 | 17995 | B400X600-C45/56 | End-I | 348.3082 | U6DLEH | 2078.92 | 46.5676 | U6DLE | 821.51 | 46.5676 | U6DLE | 1351
L40 | B257 | 17995 | B400X600-C45/56 | Middle | 348.3082 | U6DLEH | 2078.92 | 15.8671 | U6DLE | 278.41 | 15.8671 | U6DLE | 1342
L40 | B257 | 17995 | B400X600-C45/56 | End-J | 348.8629 | U6DLEH | 2082.23 | 25.5257 | U6DLE | 450.44 | 25.5257 | U6DLE | 1342
L40 | B260 | 18666 | B600X600-C45/56 | End-I | 138.5984 | U4DLWT23 | 605.91 | 62.5331 | U4DLW | 538.56 | 8.0194 | U5DWT23 | 1913
L40 | B260 | 18666 | B600X600-C45/56 | Middle | 120.4555 | U6DLEH-4 | 596.8 | 21.8627 | U4DLHWT16 | 211.41 | 21.8627 | U4DLHWT16 | 1913
L40 | B260 | 18666 | B600X600-C45/56 | End-J | 46.0357 | U4DLWT19 | 605.91 | 57.3235 | U4DLHWT12 | 538.81 | 57.2785 | U4DLHWT12 | 1913
L40 | B332 | 18136 | B300X600-C45/56 | End-I | 328.696 | U6DLEH | 1961.87 | 6.7702 | U6DLEH | 180.23 | 6.7702 | U6DLEH | 1018
L40 | B332 | 18136 | B300X600-C45/56 | Middle | 328.696 | U6DLEH | 1961.87 | 19.0758 | U6DLEH | 508.32 | 6.7702 | U6DLEH | 1018
L40 | B332 | 18136 | B300X600-C45/56 | End-J | 328.4595 | U6DLEH | 1960.45 | 19.0758 | U6DLEH | 508.32 | 19.0758 | U6DLEH | 1000
L40 | B333 | 18665 | B600X600-C45/56 | End-I | 136.3795 | U4DLWT18 | 605.91 | 58.2569 | U4DLHWT11 | 552.08 | 10.3745 | U4DLWT24 | 1913
L40 | B333 | 18665 | B600X600-C45/56 | Middle | 53.8255 | U5DWT16 | 605.91 | 16.6041 | U4DLHWT12 | 173.17 | 16.6041 | U4DLHWT12 | 1913
L40 | B333 | 18665 | B600X600-C45/56 | End-J | 152.9585 | U4DLWT21 | 605.91 | 71.3357 | U4DLHWT16 | 700.55 | 71.3357 | U4DLHWT16 | 1913
L40 | B342 | 18042 | B300X600-C45/56 | End-I | 372.3293 | U6DLEH | 2222.3 | 10.4527 | U4DLWT07 | 273.28 | 10.4527 | U4DLWT07 | 1023
L40 | B342 | 18042 | B300X600-C45/56 | Middle | 373.852 | U6DLEH | 2231.38 | 15.1792 | U6DLE | 397.79 | 10.4527 | U4DLWT07 | 1023
L40 | B342 | 18042 | B300X600-C45/56 | End-J | 373.852 | U6DLEH | 1423.5 | 15.1792 | U6DLE | 397.79 | 15.1792 | U6DLE | 984
L40 | B381 | 18183 | B300X600-C45/56 | End-I | 274.1838 | U6DLEH | 1636.5 | 18.464 | U6DLEH | 490.54 | 18.464 | U6DLEH | 1006
L40 | B381 | 18183 | B300X600-C45/56 | Middle | 274.4213 | U6DLEH | 1637.92 | 18.464 | U6DLEH | 490.54 | 2.6975 | U6DLEH | 1018
L40 | B381 | 18183 | B300X600-C45/56 | End-J | 274.4213 | U6DLEH | 830.04 | 2.6975 | U6DLEH | 187.04 | 2.6975 | U6DLEH | 1018
L40 | B400 | 17904 | B300X600-C45/56 | End-I | 151.6918 | U6DLEH | 905.39 | 12.7361 | U4DLHWT04 | 374.61 | 4.6002 | U4DLHW | 1018
L40 | B400 | 17904 | B300X600-C45/56 | Middle | 79.6863 | U5DW- | 302.95 | 7.7716 | U4DLHWT04 | 216.54 | 2.1053 | U4DLHWT04 | 1024
L40 | B400 | 17904 | B300X600-C45/56 | End-J | 68.1214 | U5DWT06 | 302.95 | 20.5091 | U4DLHWT04 | 603.06 | 7.7716 | U4DLHWT04 | 1023
L40 | B403 | 17858 | B300X600-C45/56 | End-I | 146.2339 | U6DLEH | 872.82 | 13.3513 | U4DLWT07 | 396.3 | 13.3513 | U4DLWT07 | 1022
L40 | B403 | 17858 | B300X600-C45/56 | Middle | 142.5585 | U6DLEH | 850.88 | 8.702 | U4DLWT07 | 253.39 | 5.5932 | U4DLWT07 | 1023
L40 | B403 | 17858 | B300X600-C45/56 | End-J | 84.6185 | U5DWT10 | 302.95 | 19.0801 | U4DLWT07 | 564.93 | 8.702 | U4DLWT07 | 1020
L40 | B407 | 18333 | B300X500-C45/56 | End-I | 112.3721 | U6DLEH | 823.14 | 6.815 | U4DLWT11 | 226.7 | 6.815 | U4DLWT11 | 849
L40 | B407 | 18333 | B300X500-C45/56 | Middle | 112.3721 | U6DLEH | 823.14 | 6.815 | U4DLWT11 | 226.7 | 6.815 | U4DLWT11 | 849
L40 | B407 | 18333 | B300X500-C45/56 | End-J | 24.2635 | U3DWT21 | 302.95 | 6.815 | U4DLWT11 | 226.7 | 6.815 | U4DLWT11 | 849
L40 | B408 | 18337 | B300X500-C45/56 | End-I | 112.3699 | U6DLEH | 823.13 | 1.6306 | U4DLWT16 | 177.31 | 1.6306 | U4DLWT16 | 848
L40 | B408 | 18337 | B300X500-C45/56 | Middle | 112.3699 | U6DLEH | 823.13 | 1.6306 | U4DLWT16 | 177.31 | 1.6306 | U4DLWT16 | 848
L40 | B408 | 18337 | B300X500-C45/56 | End-J | 112.3697 | U7DEH | 298.4 | 1.6306 | U4DLWT16 | 177.31 | 1.6306 | U4DLWT16 | 848
L40 | B414 | 18334 | B300X500-C45/56 | End-I | 220.8695 | U6DLEH | 1593.57 | 0.0014 | U7DEH | 0 | 0.0014 | U7DEH | 0
L40 | B414 | 18334 | B300X500-C45/56 | Middle | 220.8695 | U6DLEH | 1593.57 | 0.0014 | U7DEH | 0 | 0.0014 | U7DEH | 0
L40 | B414 | 18334 | B300X500-C45/56 | End-J | 220.8695 | U6DLEH | 797.84 | 0.0014 | U7DEH | 0 | 0.0014 | U7DEH | 0
L40 | B415 | 18338 | B300X500-C45/56 | End-I | 238.7316 | U6DLEH | 1722.45 | 0.0001 | U7DEH | 0 | 0.0001 | U7DEH | 0
L40 | B415 | 18338 | B300X500-C45/56 | Middle | 238.7316 | U6DLEH | 1722.45 | 0.0001 | U7DEH | 0 | 0.0001 | U7DEH | 0
L40 | B415 | 18338 | B300X500-C45/56 | End-J | 238.7316 | U6DLEH | 1722.45 | 0.0001 | U7DEH | 0 | 0.0001 | U7DEH | 0
L40 | B388 | 18786 | B300X600-C45/56 | End-I | 318.3712 | U6DLEH | 1871.67 | 0.5155 | U7DEH | 0 | 0.5155 | U7DEH | 0
L40 | B388 | 18786 | B300X600-C45/56 | Middle | 318.92 | U6DLEH | 1079.16 | 1.6633 | U7DEH | 0 | 1.6633 | U7DEH | 0
L40 | B388 | 18786 | B300X600-C45/56 | End-J | 277.0417 | U6DLE-2 | 1240.14 | 1.3264 | U7DEH | 0 | 1.3264 | U7DEH | 0
L40 | B389 | 18787 | B300X600-C45/56 | End-I | 383.884 | U6DLEH | 2256.81 | 1.8303 | U7DEH | 0 | 1.8303 | U7DEH | 0
L40 | B389 | 18787 | B300X600-C45/56 | Middle | 384.5731 | U6DLEH | 1465.13 | 0.0515 | U7DEH | 0 | 0.0515 | U7DEH | 0
L40 | B389 | 18787 | B300X600-C45/56 | End-J | 384.5731 | U6DLEH | 1465.13 | 2.2989 | U7DEH | 0 | 2.2989 | U7DEH | 0
L40 | B391 | 18089 | B400X600-C45/56 | End-I | 363.3964 | U6DLEH | 2136.37 | 5.3945 | U7DEH | 0 | 5.3945 | U7DEH | 0
L40 | B391 | 18089 | B400X600-C45/56 | Middle | 363.3964 | U6DLEH | 2136.37 | 5.3945 | U7DEH | 0 | 5.3945 | U7DEH | 0
L40 | B391 | 18089 | B400X600-C45/56 | End-J | 365.3018 | U6DLEH | 2180.35 | 41.8647 | U6DLEH | 743.31 | 41.8647 | U6DLEH | 1320
L40 | B328 | 18847 | B300X600-C45/56 | End-I | 236.9857 | U6DLEH | 1393.21 | 0.3442 | U7DEH | 0 | 0.3442 | U7DEH | 0
L40 | B328 | 18847 | B300X600-C45/56 | Middle | 236.9857 | U6DLEH | 1393.21 | 0.3442 | U7DEH | 0 | 0.3442 | U7DEH | 0
L40 | B328 | 18847 | B300X600-C45/56 | End-J | 236.9857 | U6DLEH | 597.48 | 0.3442 | U7DEH | 0 | 0.3442 | U7DEH | 0
L40 | B590 | 18896 | B300X600-C45/56 | End-I | 263.3173 | U6DLEH | 1548.01 | 1.6695 | U7DEH | 0 | 1.6695 | U7DEH | 0
L40 | B590 | 18896 | B300X600-C45/56 | Middle | 263.3173 | U6DLEH | 1548.01 | 1.6695 | U7DEH | 0 | 1.6695 | U7DEH | 0
L40 | B590 | 18896 | B300X600-C45/56 | End-J | 263.3173 | U6DLEH | 752.28 | 1.6695 | U7DEH | 0 | 1.6695 | U7DEH | 0
L40 | B653 | 18942 | B200X500-C45/56 | End-I | 54.9877 | U6DLEH | 396.74 | 0.0696 | U7DEH | 0 | 0.0696 | U7DEH | 0
L40 | B653 | 18942 | B200X500-C45/56 | Middle | 54.9877 | U6DLEH | 396.74 | 0.0696 | U7DEH | 0 | 0.0696 | U7DEH | 0
L40 | B653 | 18942 | B200X500-C45/56 | End-J | 36.7769 | U5DW- | 201.97 | 0.0696 | U7DEH | 0 | 0.0696 | U7DEH | 0
L40 | B712 | 18987 | B200X500-C45/56 | End-I | 55.0173 | U6DLEH | 396.95 | 0.0394 | U7DEH | 0 | 0.0394 | U7DEH | 0
L40 | B712 | 18987 | B200X500-C45/56 | Middle | 55.0173 | U6DLEH | 396.95 | 0.0394 | U7DEH | 0 | 0.0394 | U7DEH | 0
L40 | B712 | 18987 | B200X500-C45/56 | End-J | 38.3147 | U5DW- | 201.97 | 0.0394 | U7DEH | 0 | 0.0394 | U7DEH | 0
L39 | B213 | 18344 | B300X500-C45/56 | End-I | 221.2136 | U6DLEH | 1596.06 | 0.0012 | U7DEH | 0 | 0.0012 | U7DEH | 0
L39 | B213 | 18344 | B300X500-C45/56 | Middle | 221.2654 | U6DLEH | 1596.43 | 0.8806 | U7DEH | 0 | 0.8806 | U7DEH | 0
L39 | B213 | 18344 | B300X500-C45/56 | End-J | 221.2654 | U6DLEH | 800.7 | 0.8806 | U7DEH | 0 | 0.8806 | U7DEH | 0
L39 | B215 | 18348 | B300X500-C45/56 | End-I | 238.7316 | U6DLEH | 1722.45 | 0.0003 | U7DEH | 0 | 0.0003 | U7DEH | 0
L39 | B215 | 18348 | B300X500-C45/56 | Middle | 238.7316 | U6DLEH | 1722.45 | 0.0003 | U7DEH | 0 | 0.0003 | U7DEH | 0
L39 | B215 | 18348 | B300X500-C45/56 | End-J | 238.7316 | U6DLEH | 1722.45 | 0.0003 | U7DEH | 0 | 0.0003 | U7DEH | 0
L39 | B235 | 18343 | B300X500-C45/56 | End-I | 101.3151 | U6DLEH | 742.15 | 1.8359 | U4DLW | 157.15 | 1.8359 | U4DLW | 849
L39 | B235 | 18343 | B300X500-C45/56 | Middle | 101.3151 | U6DLEH | 742.15 | 1.8359 | U4DLW | 157.15 | 1.8359 | U4DLW | 849
L39 | B235 | 18343 | B300X500-C45/56 | End-J | 101.315 | U7DEH | 298.4 | 1.8359 | U4DLW | 157.15 | 1.8359 | U4DLW | 849
L39 | B237 | 18347 | B300X500-C45/56 | End-I | 107.7492 | U6DLEH | 789.28 | 5.7533 | U4DLW | 191.47 | 5.7533 | U4DLW | 848
L39 | B237 | 18347 | B300X500-C45/56 | Middle | 107.7492 | U6DLEH | 789.28 | 5.7533 | U4DLW | 191.47 | 5.7533 | U4DLW | 848
L39 | B237 | 18347 | B300X500-C45/56 | End-J | 107.7488 | U7DEH | 298.4 | 5.7533 | U4DLW | 191.47 | 5.7533 | U4DLW | 848
L39 | B241 | 17949 | B300X600-C45/56 | End-I | 266.7728 | U6DLEH | 1568.33 | 0.8337 | U7DEH | 0 | 0.8337 | U7DEH | 0
L39 | B241 | 17949 | B300X600-C45/56 | Middle | 266.7728 | U6DLEH | 1568.33 | 0.8337 | U7DEH | 0 | 0.8337 | U7DEH | 0
L39 | B241 | 17949 | B300X600-C45/56 | End-J | 266.3685 | U6DLEH | 1589.86 | 26.8439 | U4DLWT06 | 697.59 | 26.8439 | U4DLWT06 | 1008
L39 | B257 | 17996 | B400X600-C45/56 | End-I | 348.3187 | U6DLEH | 2078.99 | 46.7331 | U4DLWT06 | 825.29 | 46.7331 | U4DLWT06 | 1357
L39 | B257 | 17996 | B400X600-C45/56 | Middle | 348.3187 | U6DLEH | 2078.99 | 15.8967 | U4DLWT05 | 278.87 | 15.8967 | U4DLWT05 | 1342
L39 | B257 | 17996 | B400X600-C45/56 | End-J | 348.8622 | U6DLEH | 2082.23 | 25.5872 | U4DLWT05 | 452.2 | 25.5872 | U4DLWT05 | 1342
L39 | B260 | 18668 | B600X600-C45/56 | End-I | 135.516 | U4DLWT03 | 605.91 | 62.1349 | U4DLW | 565.19 | 7.9481 | U5DWT23 | 1913
L39 | B260 | 18668 | B600X600-C45/56 | Middle | 120.4197 | U6DLEH-4 | 596.8 | 21.6934 | U4DLHWT16 | 223.9 | 21.6934 | U4DLHWT16 | 1913
L39 | B260 | 18668 | B600X600-C45/56 | End-J | 35.9169 | U5DWT19 | 605.91 | 56.9315 | U4DLHWT12 | 568.95 | 56.8867 | U4DLHWT12 | 1913
L39 | B332 | 18137 | B300X600-C45/56 | End-I | 332.9405 | U6DLEH | 1987.2 | 6.7697 | U4DLHWT04 | 182.04 | 6.7697 | U4DLHWT04 | 1016
L39 | B332 | 18137 | B300X600-C45/56 | Middle | 332.9405 | U6DLEH | 1987.2 | 19.0853 | U4DLHWT04 | 512.18 | 6.7697 | U4DLHWT04 | 1016
L39 | B332 | 18137 | B300X600-C45/56 | End-J | 332.7047 | U6DLEH | 1985.79 | 19.0853 | U4DLHWT04 | 512.18 | 19.0853 | U4DLHWT04 | 1011
L39 | B333 | 18667 | B600X600-C45/56 | End-I | 136.8436 | U4DLWT18 | 605.91 | 57.8553 | U4DLHWT11 | 582.8 | 10.3184 | U4DLWT24 | 1913
L39 | B333 | 18667 | B600X600-C45/56 | Middle | 111.6367 | U6DLEH | 596.8 | 16.4653 | U4DLHWT12 | 183.52 | 16.4653 | U4DLHWT12 | 1913
L39 | B333 | 18667 | B600X600-C45/56 | End-J | 137.1609 | U5DWT05 | 605.91 | 70.9789 | U4DLHWT16 | 731.92 | 70.9789 | U4DLHWT16 | 1913
L39 | B342 | 18043 | B300X600-C45/56 | End-I | 381.0667 | U6DLEH | 2274.45 | 10.475 | U4DLWT07 | 277.99 | 10.475 | U4DLWT07 | 1022
L39 | B342 | 18043 | B300X600-C45/56 | Middle | 382.5803 | U6DLEH | 2283.48 | 15.1965 | U4DLWT07 | 401.52 | 10.475 | U4DLWT07 | 1022
L39 | B342 | 18043 | B300X600-C45/56 | End-J | 382.5803 | U6DLEH | 1475.6 | 15.1965 | U4DLWT07 | 401.52 | 15.1965 | U4DLWT07 | 989
L39 | B381 | 18184 | B300X600-C45/56 | End-I | 274.1856 | U6DLEH | 1636.51 | 18.4664 | U4DLHWT04 | 490.34 | 18.4664 | U4DLHWT04 | 1015
L39 | B381 | 18184 | B300X600-C45/56 | Middle | 274.4463 | U6DLEH | 1638.07 | 18.4664 | U4DLHWT04 | 490.34 | 2.7407 | U6DLEH | 1016
L39 | B381 | 18184 | B300X600-C45/56 | End-J | 274.4463 | U6DLEH | 830.19 | 2.7407 | U6DLEH | 186.69 | 2.7407 | U6DLEH | 1016
L39 | B400 | 17897 | B300X600-C45/56 | End-I | 152.5843 | U6DLEH | 910.72 | 12.6885 | U4DLHWT04 | 375.17 | 4.5585 | U4DLHW | 1018
L39 | B400 | 17897 | B300X600-C45/56 | Middle | 80.5326 | U5DW- | 302.95 | 7.7624 | U4DLHWT04 | 217.28 | 7.7624 | U4DLHWT04 | 1024
L39 | B400 | 17897 | B300X600-C45/56 | End-J | 71.0274 | U5DWT06 | 302.95 | 20.4407 | U4DLHWT04 | 604.26 | 7.7624 | U4DLHWT04 | 1024
L39 | B403 | 17851 | B300X600-C45/56 | End-I | 147.1708 | U6DLEH | 878.41 | 13.3016 | U4DLWT07 | 397.01 | 1.5528 | U4DLWT08 | 1014
L39 | B403 | 17851 | B300X600-C45/56 | Middle | 143.5186 | U6DLEH | 856.61 | 8.681 | U4DLWT07 | 254.24 | 8.681 | U4DLWT07 | 1018
L39 | B403 | 17851 | B300X600-C45/56 | End-J | 88.2308 | U5DWT10 | 302.95 | 19.0227 | U4DLWT07 | 566.35 | 8.681 | U4DLWT07 | 1018
L39 | B407 | 18341 | B300X500-C45/56 | End-I | 112.3721 | U6DLEH | 823.14 | 6.8202 | U4DLWT11 | 229.9 | 6.8202 | U4DLWT11 | 845
L39 | B407 | 18341 | B300X500-C45/56 | Middle | 112.3721 | U6DLEH | 823.14 | 6.8202 | U4DLWT11 | 229.9 | 6.8202 | U4DLWT11 | 845
L39 | B407 | 18341 | B300X500-C45/56 | End-J | 112.3718 | U7DEH-3 | 302.95 | 6.8202 | U4DLWT11 | 229.9 | 6.8202 | U4DLWT11 | 845
L39 | B408 | 18345 | B300X500-C45/56 | End-I | 112.37 | U6DLEH | 823.13 | 1.6082 | U4DLWT16 | 179.39 | 1.6082 | U4DLWT16 | 847
L39 | B408 | 18345 | B300X500-C45/56 | Middle | 112.37 | U6DLEH | 823.13 | 1.6082 | U4DLWT16 | 179.39 | 1.6082 | U4DLWT16 | 847
L39 | B408 | 18345 | B300X500-C45/56 | End-J | 24.2643 | U4DLWT04 | 302.95 | 1.6082 | U4DLWT16 | 179.39 | 1.6082 | U4DLWT16 | 847
L39 | B414 | 18342 | B300X500-C45/56 | End-I | 220.8695 | U6DLEH | 1593.57 | 0.0013 | U7DEH | 0 | 0.0013 | U7DEH | 0
L39 | B414 | 18342 | B300X500-C45/56 | Middle | 220.8695 | U6DLEH | 1593.57 | 0.0013 | U7DEH | 0 | 0.0013 | U7DEH | 0
L39 | B414 | 18342 | B300X500-C45/56 | End-J | 220.8695 | U6DLEH | 797.84 | 0.0013 | U7DEH | 0 | 0.0013 | U7DEH | 0
L39 | B415 | 18346 | B300X500-C45/56 | End-I | 238.7316 | U6DLEH | 1722.45 | 0.0001 | U7DEH | 0 | 0.0001 | U7DEH | 0
L39 | B415 | 18346 | B300X500-C45/56 | Middle | 238.7316 | U6DLEH | 1722.45 | 0.0001 | U7DEH | 0 | 0.0001 | U7DEH | 0
L39 | B415 | 18346 | B300X500-C45/56 | End-J | 238.7316 | U6DLEH | 1722.45 | 0.0001 | U7DEH | 0 | 0.0001 | U7DEH | 0
L39 | B388 | 18788 | B300X600-C45/56 | End-I | 318.7714 | U6DLEH | 1874.02 | 0.5096 | U7DEH | 0 | 0.5096 | U7DEH | 0
L39 | B388 | 18788 | B300X600-C45/56 | Middle | 319.2957 | U6DLEH | 1081.37 | 1.659 | U7DEH | 0 | 1.659 | U7DEH | 0
L39 | B388 | 18788 | B300X600-C45/56 | End-J | 275.262 | U6DLE-2 | 1227.06 | 1.3238 | U7DEH | 0 | 1.3238 | U7DEH | 0
L39 | B389 | 18789 | B300X600-C45/56 | End-I | 384.6678 | U6DLEH | 2261.42 | 1.8247 | U7DEH | 0 | 1.8247 | U7DEH | 0
L39 | B389 | 18789 | B300X600-C45/56 | Middle | 385.3437 | U6DLEH | 1469.66 | 0.0438 | U7DEH | 0 | 0.0438 | U7DEH | 0
L39 | B389 | 18789 | B300X600-C45/56 | End-J | 385.3437 | U6DLEH | 1469.66 | 2.2765 | U7DEH | 0 | 2.2765 | U7DEH | 0
L39 | B391 | 18090 | B400X600-C45/56 | End-I | 374.2278 | U6DLEH | 2200.05 | 5.3791 | U7DEH | 0 | 5.3791 | U7DEH | 0
L39 | B391 | 18090 | B400X600-C45/56 | Middle | 374.2278 | U6DLEH | 2200.05 | 5.3791 | U7DEH | 0 | 5.3791 | U7DEH | 0
L39 | B391 | 18090 | B400X600-C45/56 | End-J | 376.1712 | U6DLEH | 2245.23 | 42.0408 | U4DLHWT01 | 751.92 | 42.0408 | U4DLHWT01 | 1335
L39 | B328 | 18848 | B300X600-C45/56 | End-I | 236.9858 | U6DLEH | 1393.21 | 0.3314 | U7DEH | 0 | 0.3314 | U7DEH | 0
L39 | B328 | 18848 | B300X600-C45/56 | Middle | 236.9858 | U6DLEH | 1393.21 | 0.3314 | U7DEH | 0 | 0.3314 | U7DEH | 0
L39 | B328 | 18848 | B300X600-C45/56 | End-J | 236.9858 | U6DLEH | 597.48 | 0.3314 | U7DEH | 0 | 0.3314 | U7DEH | 0
L39 | B590 | 18897 | B300X600-C45/56 | End-I | 263.3175 | U6DLEH | 1548.02 | 1.6114 | U7DEH | 0 | 1.6114 | U7DEH | 0
L39 | B590 | 18897 | B300X600-C45/56 | Middle | 263.3175 | U6DLEH | 1548.02 | 1.6114 | U7DEH | 0 | 1.6114 | U7DEH | 0
L39 | B590 | 18897 | B300X600-C45/56 | End-J | 263.3175 | U6DLEH | 752.28 | 1.6114 | U7DEH | 0 | 1.6114 | U7DEH | 0
L39 | B653 | 18943 | B200X500-C45/56 | End-I | 54.9878 | U6DLEH | 396.74 | 0.0683 | U7DEH | 0 | 0.0683 | U7DEH | 0
L39 | B653 | 18943 | B200X500-C45/56 | Middle | 54.9878 | U6DLEH | 396.74 | 0.0683 | U7DEH | 0 | 0.0683 | U7DEH | 0
L39 | B653 | 18943 | B200X500-C45/56 | End-J | 36.9144 | U5DW- | 201.97 | 0.0683 | U7DEH | 0 | 0.0683 | U7DEH | 0
L39 | B712 | 18988 | B200X500-C45/56 | End-I | 55.0173 | U6DLEH | 396.95 | 0.0382 | U7DEH | 0 | 0.0382 | U7DEH | 0
L39 | B712 | 18988 | B200X500-C45/56 | Middle | 55.0173 | U6DLEH | 396.95 | 0.0382 | U7DEH | 0 | 0.0382 | U7DEH | 0
L39 | B712 | 18988 | B200X500-C45/56 | End-J | 38.2058 | U5DW- | 201.97 | 0.0382 | U7DEH | 0 | 0.0382 | U7DEH | 0
L38 | B213 | 18352 | B300X500-C45/56 | End-I | 221.2131 | U6DLEH | 1596.05 | 0.0012 | U7DEH | 0 | 0.0012 | U7DEH | 0
L38 | B213 | 18352 | B300X500-C45/56 | Middle | 221.2638 | U6DLEH | 1596.42 | 0.8765 | U7DEH | 0 | 0.8765 | U7DEH | 0
L38 | B213 | 18352 | B300X500-C45/56 | End-J | 221.2638 | U6DLEH | 800.69 | 0.8765 | U7DEH | 0 | 0.8765 | U7DEH | 0
L38 | B215 | 18356 | B300X500-C45/56 | End-I | 238.7316 | U6DLEH | 1722.45 | 0.0003 | U7DEH | 0 | 0.0003 | U7DEH | 0
L38 | B215 | 18356 | B300X500-C45/56 | Middle | 238.7316 | U6DLEH | 1722.45 | 0.0003 | U7DEH | 0 | 0.0003 | U7DEH | 0
L38 | B215 | 18356 | B300X500-C45/56 | End-J | 238.7316 | U6DLEH | 1722.45 | 0.0003 | U7DEH | 0 | 0.0003 | U7DEH | 0
L38 | B235 | 18351 | B300X500-C45/56 | End-I | 101.3152 | U6DLEH | 742.15 | 1.8226 | U4DLW | 158.43 | 1.8226 | U4DLW | 849
L38 | B235 | 18351 | B300X500-C45/56 | Middle | 101.3152 | U6DLEH | 742.15 | 1.8226 | U4DLW | 158.43 | 1.8226 | U4DLW | 849
L38 | B235 | 18351 | B300X500-C45/56 | End-J | 26.9004 | U4DLWT22 | 302.95 | 1.8226 | U4DLW | 158.43 | 1.8226 | U4DLW | 849
L38 | B237 | 18355 | B300X500-C45/56 | End-I | 107.7492 | U6DLEH | 789.28 | 5.7408 | U4DLW | 193.53 | 5.7408 | U4DLW | 847
L38 | B237 | 18355 | B300X500-C45/56 | Middle | 107.7492 | U6DLEH | 789.28 | 5.7408 | U4DLW | 193.53 | 5.7408 | U4DLW | 847
L38 | B237 | 18355 | B300X500-C45/56 | End-J | 107.7488 | U7DEH | 298.4 | 5.7408 | U4DLW | 193.53 | 5.7408 | U4DLW | 847
L38 | B241 | 17950 | B300X600-C45/56 | End-I | 266.7831 | U6DLEH | 1568.39 | 0.8433 | U7DEH | 0 | 0.8433 | U7DEH | 0
L38 | B241 | 17950 | B300X600-C45/56 | Middle | 266.7831 | U6DLEH | 1568.39 | 0.8433 | U7DEH | 0 | 0.8433 | U7DEH | 0
L38 | B241 | 17950 | B300X600-C45/56 | End-J | 266.3839 | U6DLEH | 1589.95 | 26.9307 | U4DLWT06 | 709.7 | 26.9307 | U4DLWT06 | 1025
L38 | B257 | 17997 | B400X600-C45/56 | End-I | 348.3278 | U6DLEH | 2079.04 | 46.9117 | U4DLWT06 | 841.62 | 46.9117 | U4DLWT06 | 1384
L38 | B257 | 17997 | B400X600-C45/56 | Middle | 348.3278 | U6DLEH | 2079.04 | 15.9342 | U4DLWT05 | 284.46 | 15.9342 | U4DLWT05 | 1342
L38 | B257 | 17997 | B400X600-C45/56 | End-J | 348.8628 | U6DLEH | 2082.23 | 25.6568 | U4DLWT05 | 461.1 | 25.6568 | U4DLWT05 | 1342
L38 | B260 | 18670 | B600X600-C45/56 | End-I | 136.3577 | U4DLWT03 | 605.91 | 61.5816 | U4DLW | 592.2 | 7.8556 | U5DWT23 | 1913
L38 | B260 | 18670 | B600X600-C45/56 | Middle | 64.8264 | U5DWT14 | 605.91 | 21.4661 | U4DLHWT16 | 235.92 | 21.4661 | U4DLHWT16 | 1913
L38 | B260 | 18670 | B600X600-C45/56 | End-J | 30.3203 | U5DWT23 | 605.91 | 56.3925 | U4DLHWT12 | 597.9 | 56.3481 | U4DLHWT12 | 1913
L38 | B332 | 18138 | B300X600-C45/56 | End-I | 336.9749 | U6DLEH | 2011.28 | 6.7735 | U4DLHWT04 | 185.29 | 6.7735 | U4DLHWT04 | 1015
L38 | B332 | 18138 | B300X600-C45/56 | Middle | 336.9749 | U6DLEH | 2011.28 | 19.1073 | U4DLHWT04 | 521.58 | 19.1073 | U4DLHWT04 | 1016
L38 | B332 | 18138 | B300X600-C45/56 | End-J | 336.7413 | U6DLEH | 2009.88 | 19.1073 | U4DLHWT04 | 521.58 | 19.1073 | U4DLHWT04 | 1016
L38 | B333 | 18669 | B600X600-C45/56 | End-I | 137.2834 | U4DLWT18 | 605.91 | 57.299 | U4DLHWT11 | 612.4 | 10.2417 | U4DLWT24 | 1913
L38 | B333 | 18669 | B600X600-C45/56 | Middle | 111.5238 | U6DLEH | 596.8 | 16.2787 | U4DLHWT12 | 193.48 | 16.2787 | U4DLHWT12 | 1913
L38 | B333 | 18669 | B600X600-C45/56 | End-J | 139.9621 | U5DWT05 | 605.91 | 70.4941 | U4DLHWT16 | 762.05 | 70.4941 | U4DLHWT16 | 1913
L38 | B342 | 18044 | B300X600-C45/56 | End-I | 389.4483 | U6DLEH | 2324.47 | 10.5016 | U4DLWT07 | 283.06 | 10.5016 | U4DLWT07 | 1022
L38 | B342 | 18044 | B300X600-C45/56 | Middle | 390.9549 | U6DLEH | 2333.47 | 15.2199 | U4DLWT07 | 409.28 | 10.5016 | U4DLWT07 | 1022
L38 | B342 | 18044 | B300X600-C45/56 | End-J | 390.9549 | U6DLEH | 1525.59 | 15.2199 | U4DLWT07 | 409.28 | 15.2199 | U4DLWT07 | 994
L38 | B381 | 18185 | B300X600-C45/56 | End-I | 274.1859 | U6DLEH | 1636.51 | 18.4777 | U4DLHWT04 | 498.64 | 18.4777 | U4DLHWT04 | 1002
L38 | B381 | 18185 | B300X600-C45/56 | Middle | 274.4735 | U6DLEH | 1638.23 | 18.4777 | U4DLHWT04 | 498.64 | 2.7817 | U4DLHWT04 | 1016
L38 | B381 | 18185 | B300X600-C45/56 | End-J | 274.4735 | U6DLEH | 830.35 | 2.7817 | U4DLHWT04 | 187.22 | 2.7817 | U4DLHWT04 | 1016
L38 | B400 | 17905 | B300X600-C45/56 | End-I | 153.3715 | U6DLEH | 915.42 | 12.6304 | U4DLHWT04 | 375.6 | 4.5106 | U4DLHW | 1019
L38 | B400 | 17905 | B300X600-C45/56 | Middle | 81.28 | U5DW- | 302.95 | 7.7499 | U4DLHWT04 | 218.03 | 7.7499 | U4DLHWT04 | 1024
L38 | B400 | 17905 | B300X600-C45/56 | End-J | 74.0352 | U5DWT06 | 302.95 | 20.3553 | U4DLHWT04 | 605.27 | 7.7499 | U4DLHWT04 | 1024
L38 | B403 | 17859 | B300X600-C45/56 | End-I | 147.9313 | U6DLEH | 882.95 | 13.2405 | U4DLWT07 | 397.56 | 1.5249 | U4DLWT08 | 1015
L38 | B403 | 17859 | B300X600-C45/56 | Middle | 144.3032 | U6DLEH | 861.29 | 8.6538 | U4DLWT07 | 255.05 | 8.6538 | U4DLWT07 | 1020
L38 | B403 | 17859 | B300X600-C45/56 | End-J | 91.8827 | U5DWT10 | 302.95 | 18.9495 | U4DLWT07 | 567.59 | 8.6538 | U4DLWT07 | 1020
L38 | B407 | 18349 | B300X500-C45/56 | End-I | 112.3722 | U6DLEH | 823.14 | 6.8205 | U4DLWT11 | 233.11 | 6.8205 | U4DLWT11 | 846
L38 | B407 | 18349 | B300X500-C45/56 | Middle | 112.3722 | U6DLEH | 823.14 | 6.8205 | U4DLWT11 | 233.11 | 6.8205 | U4DLWT11 | 846
L38 | B407 | 18349 | B300X500-C45/56 | End-J | 112.3718 | U7DEH-3 | 302.95 | 6.8205 | U4DLWT11 | 233.11 | 6.8205 | U4DLWT11 | 846
L38 | B408 | 18353 | B300X500-C45/56 | End-I | 112.37 | U6DLEH | 823.13 | 1.5869 | U4DLWT16 | 181.46 | 1.5869 | U4DLWT16 | 849
L38 | B408 | 18353 | B300X500-C45/56 | Middle | 112.37 | U6DLEH | 823.13 | 1.5869 | U4DLWT16 | 181.46 | 1.5869 | U4DLWT16 | 849
L38 | B408 | 18353 | B300X500-C45/56 | End-J | 112.3697 | U7DEH | 298.4 | 1.5869 | U4DLWT16 | 181.46 | 1.5869 | U4DLWT16 | 849
L38 | B414 | 18350 | B300X500-C45/56 | End-I | 220.8695 | U6DLEH | 1593.57 | 0.0013 | U7DEH | 0 | 0.0013 | U7DEH | 0
L38 | B414 | 18350 | B300X500-C45/56 | Middle | 220.8695 | U6DLEH | 1593.57 | 0.0013 | U7DEH | 0 | 0.0013 | U7DEH | 0
L38 | B414 | 18350 | B300X500-C45/56 | End-J | 220.8695 | U6DLEH | 797.84 | 0.0013 | U7DEH | 0 | 0.0013 | U7DEH | 0
L38 | B415 | 18354 | B300X500-C45/56 | End-I | 238.7316 | U6DLEH | 1722.45 | 0.0001 | U7DEH | 0 | 0.0001 | U7DEH | 0
L38 | B415 | 18354 | B300X500-C45/56 | Middle | 238.7316 | U6DLEH | 1722.45 | 0.0001 | U7DEH | 0 | 0.0001 | U7DEH | 0
L38 | B415 | 18354 | B300X500-C45/56 | End-J | 238.7316 | U6DLEH | 1722.45 | 0.0001 | U7DEH | 0 | 0.0001 | U7DEH | 0
L38 | B388 | 18790 | B300X600-C45/56 | End-I | 318.8735 | U6DLEH | 1874.62 | 0.5036 | U7DEH | 0 | 0.5036 | U7DEH | 0
L38 | B388 | 18790 | B300X600-C45/56 | Middle | 319.3662 | U6DLEH | 1081.79 | 1.6526 | U7DEH | 0 | 1.6526 | U7DEH | 0
L38 | B388 | 18790 | B300X600-C45/56 | End-J | 273.1778 | U6DLE-2 | 1211.75 | 1.3198 | U7DEH | 0 | 1.3198 | U7DEH | 0
L38 | B389 | 18791 | B300X600-C45/56 | End-I | 385.1914 | U6DLEH | 2264.5 | 1.8173 | U7DEH | 0 | 1.8173 | U7DEH | 0
L38 | B389 | 18791 | B300X600-C45/56 | Middle | 385.8498 | U6DLEH | 1472.64 | 0.0345 | U7DEH | 0 | 0.0345 | U7DEH | 0
L38 | B389 | 18791 | B300X600-C45/56 | End-J | 385.8498 | U6DLEH | 1472.64 | 2.251 | U7DEH | 0 | 2.251 | U7DEH | 0
L38 | B391 | 18091 | B400X600-C45/56 | End-I | 384.6886 | U6DLEH | 2261.54 | 5.3614 | U7DEH | 0 | 5.3614 | U7DEH | 0
L38 | B391 | 18091 | B400X600-C45/56 | Middle | 384.6886 | U6DLEH | 2261.54 | 5.3614 | U7DEH | 0 | 5.3614 | U7DEH | 0
L38 | B391 | 18091 | B400X600-C45/56 | End-J | 386.6709 | U6DLEH | 2307.9 | 42.2403 | U4DLHWT01 | 764.43 | 42.2403 | U4DLHWT01 | 1342
L38 | B328 | 18849 | B300X600-C45/56 | End-I | 236.9858 | U6DLEH | 1393.21 | 0.3205 | U7DEH | 0 | 0.3205 | U7DEH | 0
L38 | B328 | 18849 | B300X600-C45/56 | Middle | 236.9858 | U6DLEH | 1393.21 | 0.3205 | U7DEH | 0 | 0.3205 | U7DEH | 0
L38 | B328 | 18849 | B300X600-C45/56 | End-J | 236.9858 | U6DLEH | 597.48 | 0.3205 | U7DEH | 0 | 0.3205 | U7DEH | 0
L38 | B590 | 18898 | B300X600-C45/56 | End-I | 263.3176 | U6DLEH | 1548.02 | 1.5632 | U7DEH | 0 | 1.5632 | U7DEH | 0
L38 | B590 | 18898 | B300X600-C45/56 | Middle | 263.3176 | U6DLEH | 1548.02 | 1.5632 | U7DEH | 0 | 1.5632 | U7DEH | 0
L38 | B590 | 18898 | B300X600-C45/56 | End-J | 263.3176 | U6DLEH | 752.28 | 1.5632 | U7DEH | 0 | 1.5632 | U7DEH | 0
L38 | B653 | 18944 | B200X500-C45/56 | End-I | 54.9878 | U6DLEH | 396.74 | 0.0669 | U7DEH | 0 | 0.0669 | U7DEH | 0
L38 | B653 | 18944 | B200X500-C45/56 | Middle | 54.9878 | U6DLEH | 396.74 | 0.0669 | U7DEH | 0 | 0.0669 | U7DEH | 0
L38 | B653 | 18944 | B200X500-C45/56 | End-J | 37.0494 | U5DW- | 201.97 | 0.0669 | U7DEH | 0 | 0.0669 | U7DEH | 0
L38 | B712 | 18989 | B200X500-C45/56 | End-I | 55.0173 | U6DLEH | 396.95 | 0.037 | U7DEH | 0 | 0.037 | U7DEH | 0
L38 | B712 | 18989 | B200X500-C45/56 | Middle | 55.0173 | U6DLEH | 396.95 | 0.037 | U7DEH | 0 | 0.037 | U7DEH | 0
L38 | B712 | 18989 | B200X500-C45/56 | End-J | 38.108 | U5DW- | 201.97 | 0.037 | U7DEH | 0 | 0.037 | U7DEH | 0
L37 | B213 | 18360 | B300X500-C45/56 | End-I | 221.2126 | U6DLEH | 1596.05 | 0.0012 | U7DEH | 0 | 0.0012 | U7DEH | 0
L37 | B213 | 18360 | B300X500-C45/56 | Middle | 221.2618 | U6DLEH | 1596.41 | 0.8718 | U7DEH | 0 | 0.8718 | U7DEH | 0
L37 | B213 | 18360 | B300X500-C45/56 | End-J | 221.2618 | U6DLEH | 800.67 | 0.8718 | U7DEH | 0 | 0.8718 | U7DEH | 0
L37 | B215 | 18364 | B300X500-C45/56 | End-I | 238.7316 | U6DLEH | 1722.45 | 0.0003 | U7DEH | 0 | 0.0003 | U7DEH | 0
L37 | B215 | 18364 | B300X500-C45/56 | Middle | 238.7316 | U6DLEH | 1722.45 | 0.0003 | U7DEH | 0 | 0.0003 | U7DEH | 0
L37 | B215 | 18364 | B300X500-C45/56 | End-J | 238.7316 | U6DLEH | 1722.45 | 0.0003 | U7DEH | 0 | 0.0003 | U7DEH | 0
L37 | B235 | 18359 | B300X500-C45/56 | End-I | 101.3152 | U6DLEH | 742.15 | 1.8097 | U4DLW | 159.7 | 1.8097 | U4DLW | 848
L37 | B235 | 18359 | B300X500-C45/56 | Middle | 101.3152 | U6DLEH | 742.15 | 1.8097 | U4DLW | 159.7 | 1.8097 | U4DLW | 848
L37 | B235 | 18359 | B300X500-C45/56 | End-J | 26.8997 | U4DLWT22 | 302.95 | 1.8097 | U4DLW | 159.7 | 1.8097 | U4DLW | 848
L37 | B237 | 18363 | B300X500-C45/56 | End-I | 107.7493 | U6DLEH | 789.28 | 5.7232 | U4DLW | 195.55 | 5.7232 | U4DLW | 846
L37 | B237 | 18363 | B300X500-C45/56 | Middle | 107.7493 | U6DLEH | 789.28 | 5.7232 | U4DLW | 195.55 | 5.7232 | U4DLW | 846
L37 | B237 | 18363 | B300X500-C45/56 | End-J | 107.7488 | U7DEH | 298.4 | 5.7232 | U4DLW | 195.55 | 5.7232 | U4DLW | 846
L37 | B241 | 17951 | B300X600-C45/56 | End-I | 266.794 | U6DLEH | 1568.45 | 0.8518 | U7DEH | 0 | 0.8518 | U7DEH | 0
L37 | B241 | 17951 | B300X600-C45/56 | Middle | 266.794 | U6DLEH | 1568.45 | 0.8518 | U7DEH | 0 | 0.8518 | U7DEH | 0
L37 | B241 | 17951 | B300X600-C45/56 | End-J | 266.4013 | U6DLEH | 1590.05 | 27.0417 | U4DLWT06 | 722.62 | 27.0417 | U4DLWT06 | 1044
L37 | B257 | 17998 | B400X600-C45/56 | End-I | 348.3357 | U6DLEH | 2079.09 | 47.148 | U4DLWT06 | 858.96 | 47.148 | U4DLWT06 | 1412
L37 | B257 | 17998 | B400X600-C45/56 | Middle | 348.3357 | U6DLEH | 2079.09 | 15.998 | U4DLWT05 | 290.35 | 15.998 | U4DLWT05 | 1342
L37 | B257 | 17998 | B400X600-C45/56 | End-J | 348.865 | U6DLEH | 2082.25 | 25.761 | U4DLWT05 | 470.5 | 25.761 | U4DLWT05 | 1342
L37 | B260 | 18672 | B600X600-C45/56 | End-I | 137.2129 | U4DLWT03 | 605.91 | 61.1088 | U4DLW | 618.86 | 7.7655 | U5DWT23 | 1913
L37 | B260 | 18672 | B600X600-C45/56 | Middle | 120.3102 | U6DLEH-4 | 596.8 | 21.282 | U4DLHWT16 | 247.65 | 21.282 | U4DLHWT16 | 1913
L37 | B260 | 18672 | B600X600-C45/56 | End-J | 30.4827 | U5DWT23 | 605.91 | 55.949 | U4DLHWT12 | 626.12 | 55.9049 | U4DLHWT12 | 1913
L37 | B332 | 18139 | B300X600-C45/56 | End-I | 341.0167 | U6DLEH | 2035.4 | 6.7907 | U4DLHWT04 | 188.81 | 6.7907 | U4DLHWT04 | 1014
L37 | B332 | 18139 | B300X600-C45/56 | Middle | 341.0167 | U6DLEH | 2035.4 | 19.166 | U4DLHWT04 | 531.75 | 6.7907 | U4DLHWT04 | 1014
L37 | B332 | 18139 | B300X600-C45/56 | End-J | 340.7855 | U6DLEH | 2034.02 | 19.166 | U4DLHWT04 | 531.75 | 19.166 | U4DLHWT04 | 984
L37 | B333 | 18671 | B600X600-C45/56 | End-I | 137.7045 | U4DLWT18 | 605.91 | 56.825 | U4DLHWT11 | 641.33 | 10.1722 | U4DLWT24 | 1913
L37 | B333 | 18671 | B600X600-C45/56 | Middle | 111.4375 | U6DLEH | 596.8 | 16.1275 | U4DLHWT12 | 203.22 | 16.1275 | U4DLHWT12 | 1913
L37 | B333 | 18671 | B600X600-C45/56 | End-J | 142.7992 | U5DWT05 | 605.91 | 70.108 | U4DLWT16 | 791.42 | 70.108 | U4DLWT16 | 1913
L37 | B342 | 18045 | B300X600-C45/56 | End-I | 398.3714 | U6DLEH | 2377.73 | 10.5443 | U4DLWT07 | 288.51 | 10.5443 | U4DLWT07 | 1021
L37 | B342 | 18045 | B300X600-C45/56 | Middle | 399.8727 | U6DLEH | 2386.69 | 15.2695 | U4DLWT07 | 417.58 | 10.5443 | U4DLWT07 | 1021
L37 | B342 | 18045 | B300X600-C45/56 | End-J | 399.8727 | U6DLEH | 1578.81 | 15.2695 | U4DLWT07 | 417.58 | 15.2695 | U4DLWT07 | 1000
L37 | B381 | 18186 | B300X600-C45/56 | End-I | 274.1849 | U6DLEH | 1636.51 | 18.522 | U4DLHWT04 | 507.68 | 18.522 | U4DLHWT04 | 1012
L37 | B381 | 18186 | B300X600-C45/56 | Middle | 274.5039 | U6DLEH | 1638.41 | 18.522 | U4DLHWT04 | 507.68 | 2.8119 | U4DLHWT04 | 1016
L37 | B381 | 18186 | B300X600-C45/56 | End-J | 274.5039 | U6DLEH | 830.53 | 2.8119 | U4DLHWT04 | 191.44 | 2.8119 | U4DLHWT04 | 1016
L37 | B400 | 17906 | B300X600-C45/56 | End-I | 153.9474 | U6DLEH | 918.86 | 12.5638 | U4DLHWT04 | 375.88 | 4.4594 | U4DLHW | 1020
L37 | B400 | 17906 | B300X600-C45/56 | Middle | 81.9492 | U5DW- | 302.95 | 7.737 | U4DLHWT04 | 218.79 | 7.737 | U4DLHWT04 | 1025
L37 | B400 | 17906 | B300X600-C45/56 | End-J | 77.1441 | U5DWT06 | 302.95 | 20.2572 | U4DLHWT04 | 606.05 | 7.737 | U4DLHWT04 | 1025
L37 | B403 | 17860 | B300X600-C45/56 | End-I | 148.4748 | U6DLEH | 886.19 | 13.17 | U4DLWT07 | 397.92 | 1.4944 | U4DLWT08 | 1015
L37 | B403 | 17860 | B300X600-C45/56 | Middle | 144.8721 | U6DLEH | 864.69 | 8.6228 | U4DLWT07 | 255.82 | 8.6228 | U4DLWT07 | 1021
L37 | B403 | 17860 | B300X600-C45/56 | End-J | 95.6168 | U5DWT10 | 302.95 | 18.8646 | U4DLWT07 | 568.61 | 8.6228 | U4DLWT07 | 1021
L37 | B407 | 18357 | B300X500-C45/56 | End-I | 112.3722 | U6DLEH | 823.14 | 6.8173 | U4DLWT11 | 236.26 | 6.8173 | U4DLWT11 | 848
L37 | B407 | 18357 | B300X500-C45/56 | Middle | 112.3722 | U6DLEH | 823.14 | 6.8173 | U4DLWT11 | 236.26 | 6.8173 | U4DLWT11 | 848
L37 | B407 | 18357 | B300X500-C45/56 | End-J | 112.3718 | U7DEH-3 | 302.95 | 6.8173 | U4DLWT11 | 236.26 | 6.8173 | U4DLWT11 | 848
L37 | B408 | 18361 | B300X500-C45/56 | End-I | 112.37 | U6DLEH | 823.13 | 1.5663 | U4DLWT16 | 183.47 | 1.5663 | U4DLWT16 | 850
L37 | B408 | 18361 | B300X500-C45/56 | Middle | 112.37 | U6DLEH | 823.13 | 1.5663 | U4DLWT16 | 183.47 | 1.5663 | U4DLWT16 | 850
L37 | B408 | 18361 | B300X500-C45/56 | End-J | 18.2053 | U5DWT07 | 302.95 | 1.5663 | U4DLWT16 | 183.47 | 1.5663 | U4DLWT16 | 850
L37 | B414 | 18358 | B300X500-C45/56 | End-I | 220.8695 | U6DLEH | 1593.57 | 0.0013 | U7DEH | 0 | 0.0013 | U7DEH | 0
L37 | B414 | 18358 | B300X500-C45/56 | Middle | 220.8695 | U6DLEH | 1593.57 | 0.0013 | U7DEH | 0 | 0.0013 | U7DEH | 0
L37 | B414 | 18358 | B300X500-C45/56 | End-J | 220.8695 | U6DLEH | 797.84 | 0.0013 | U7DEH | 0 | 0.0013 | U7DEH | 0
L37 | B415 | 18362 | B300X500-C45/56 | End-I | 238.7316 | U6DLEH | 1722.45 | 0.0001 | U7DEH | 0 | 0.0001 | U7DEH | 0
L37 | B415 | 18362 | B300X500-C45/56 | Middle | 238.7316 | U6DLEH | 1722.45 | 0.0001 | U7DEH | 0 | 0.0001 | U7DEH | 0
L37 | B415 | 18362 | B300X500-C45/56 | End-J | 238.7316 | U6DLEH | 1722.45 | 0.0001 | U7DEH | 0 | 0.0001 | U7DEH | 0
L37 | B388 | 18792 | B300X600-C45/56 | End-I | 318.7069 | U6DLEH | 1873.64 | 0.4974 | U7DEH | 0 | 0.4974 | U7DEH | 0
L37 | B388 | 18792 | B300X600-C45/56 | Middle | 319.1611 | U6DLEH | 1080.58 | 1.645 | U7DEH | 0 | 1.645 | U7DEH | 0
L37 | B388 | 18792 | B300X600-C45/56 | End-J | 270.8728 | U6DLE-2 | 1194.81 | 1.3148 | U7DEH | 0 | 1.3148 | U7DEH | 0
L37 | B389 | 18793 | B300X600-C45/56 | End-I | 385.4802 | U6DLEH | 2266.2 | 1.8089 | U7DEH | 0 | 1.8089 | U7DEH | 0
L37 | B389 | 18793 | B300X600-C45/56 | Middle | 386.1171 | U6DLEH | 1474.21 | 0.0233 | U7DEH | 0 | 0.0233 | U7DEH | 0
L37 | B389 | 18793 | B300X600-C45/56 | End-J | 386.1171 | U6DLEH | 1474.21 | 2.2257 | U7DEH | 0 | 2.2257 | U7DEH | 0
L37 | B391 | 18092 | B400X600-C45/56 | End-I | 395.4517 | U6DLEH | 2324.82 | 5.3549 | U7DEH | 0 | 5.3549 | U7DEH | 0
L37 | B391 | 18092 | B400X600-C45/56 | Middle | 395.4517 | U6DLEH | 2324.82 | 5.3549 | U7DEH | 0 | 5.3549 | U7DEH | 0
L37 | B391 | 18092 | B400X600-C45/56 | End-J | 397.476 | U6DLEH | 2372.39 | 42.4776 | U4DLHWT01 | 777.92 | 42.4776 | U4DLHWT01 | 1342
L37 | B328 | 18850 | B300X600-C45/56 | End-I | 236.9859 | U6DLEH | 1393.22 | 0.3141 | U7DEH | 0 | 0.3141 | U7DEH | 0
L37 | B328 | 18850 | B300X600-C45/56 | Middle | 236.9859 | U6DLEH | 1393.22 | 0.3141 | U7DEH | 0 | 0.3141 | U7DEH | 0
L37 | B328 | 18850 | B300X600-C45/56 | End-J | 236.9859 | U6DLEH | 597.48 | 0.3141 | U7DEH | 0 | 0.3141 | U7DEH | 0
L37 | B590 | 18899 | B300X600-C45/56 | End-I | 263.3177 | U6DLEH | 1548.02 | 1.5404 | U7DEH | 0 | 1.5404 | U7DEH | 0
L37 | B590 | 18899 | B300X600-C45/56 | Middle | 263.3177 | U6DLEH | 1548.02 | 1.5404 | U7DEH | 0 | 1.5404 | U7DEH | 0
L37 | B590 | 18899 | B300X600-C45/56 | End-J | 263.3177 | U6DLEH | 752.28 | 1.5404 | U7DEH | 0 | 1.5404 | U7DEH | 0
L37 | B653 | 18945 | B200X500-C45/56 | End-I | 54.9878 | U6DLEH | 396.74 | 0.066 | U7DEH | 0 | 0.066 | U7DEH | 0
L37 | B653 | 18945 | B200X500-C45/56 | Middle | 54.9878 | U6DLEH | 396.74 | 0.066 | U7DEH | 0 | 0.066 | U7DEH | 0
L37 | B653 | 18945 | B200X500-C45/56 | End-J | 37.1821 | U5DW- | 201.97 | 0.066 | U7DEH | 0 | 0.066 | U7DEH | 0
L37 | B712 | 18990 | B200X500-C45/56 | End-I | 55.0174 | U6DLEH | 396.95 | 0.0369 | U7DEH | 0 | 0.0369 | U7DEH | 0
L37 | B712 | 18990 | B200X500-C45/56 | Middle | 55.0174 | U6DLEH | 396.95 | 0.0369 | U7DEH | 0 | 0.0369 | U7DEH | 0
L37 | B712 | 18990 | B200X500-C45/56 | End-J | 38.0195 | U5DW- | 201.97 | 0.0369 | U7DEH | 0 | 0.0369 | U7DEH | 0
L36 | B213 | 18368 | B300X500-C45/56 | End-I | 221.2119 | U6DLEH | 1596.05 | 0.0012 | U7DEH | 0 | 0.0012 | U7DEH | 0
L36 | B213 | 18368 | B300X500-C45/56 | Middle | 221.2595 | U6DLEH | 1596.39 | 0.866 | U7DEH | 0 | 0.866 | U7DEH | 0
L36 | B213 | 18368 | B300X500-C45/56 | End-J | 221.2595 | U6DLEH | 800.66 | 0.866 | U7DEH | 0 | 0.866 | U7DEH | 0
L36 | B215 | 18372 | B300X500-C45/56 | End-I | 238.7316 | U6DLEH | 1722.45 | 0.0003 | U7DEH | 0 | 0.0003 | U7DEH | 0
L36 | B215 | 18372 | B300X500-C45/56 | Middle | 238.7316 | U6DLEH | 1722.45 | 0.0003 | U7DEH | 0 | 0.0003 | U7DEH | 0
L36 | B215 | 18372 | B300X500-C45/56 | End-J | 238.7316 | U6DLEH | 1722.45 | 0.0003 | U7DEH | 0 | 0.0003 | U7DEH | 0
L36 | B235 | 18367 | B300X500-C45/56 | End-I | 101.3152 | U6DLEH | 742.15 | 1.7936 | U4DLW | 160.9 | 1.7936 | U4DLW | 849
L36 | B235 | 18367 | B300X500-C45/56 | Middle | 101.3152 | U6DLEH | 742.15 | 1.7936 | U4DLW | 160.9 | 1.7936 | U4DLW | 849
L36 | B235 | 18367 | B300X500-C45/56 | End-J | 101.315 | U7DEH | 298.4 | 1.7936 | U4DLW | 160.9 | 1.7936 | U4DLW | 849
L36 | B237 | 18371 | B300X500-C45/56 | End-I | 107.7493 | U6DLEH | 789.28 | 5.704 | U4DLW | 197.48 | 5.704 | U4DLW | 849
L36 | B237 | 18371 | B300X500-C45/56 | Middle | 107.7493 | U6DLEH | 789.28 | 5.704 | U4DLW | 197.48 | 5.704 | U4DLW | 849
L36 | B237 | 18371 | B300X500-C45/56 | End-J | 107.7488 | U7DEH | 298.4 | 5.704 | U4DLW | 197.48 | 5.704 | U4DLW | 849
L36 | B241 | 17952 | B300X600-C45/56 | End-I | 266.8059 | U6DLEH | 1568.52 | 0.8575 | U7DEH | 0 | 0.8575 | U7DEH | 0
L36 | B241 | 17952 | B300X600-C45/56 | Middle | 266.8059 | U6DLEH | 1568.52 | 0.8575 | U7DEH | 0 | 0.8575 | U7DEH | 0
L36 | B241 | 17952 | B300X600-C45/56 | End-J | 266.4203 | U6DLEH | 1590.16 | 27.1932 | U4DLWT06 | 736.31 | 27.1932 | U4DLWT06 | 1064
L36 | B257 | 17999 | B400X600-C45/56 | End-I | 348.3424 | U6DLEH | 2079.13 | 47.475 | U4DLWT06 | 877.34 | 47.475 | U4DLWT06 | 1443
L36 | B257 | 17999 | B400X600-C45/56 | Middle | 348.3424 | U6DLEH | 2079.13 | 16.1005 | U4DLWT05 | 296.57 | 16.1005 | U4DLWT05 | 1342
L36 | B257 | 17999 | B400X600-C45/56 | End-J | 348.869 | U6DLEH | 2082.27 | 25.9189 | U4DLWT05 | 480.43 | 25.9189 | U4DLWT05 | 1342
L36 | B260 | 18674 | B600X600-C45/56 | End-I | 135.7477 | U4DLWT19 | 605.91 | 60.8635 | U4DLW | 645.65 | 7.6935 | U5DWT23 | 1913
L36 | B260 | 18674 | B600X600-C45/56 | Middle | 120.3018 | U6DLEH-4 | 596.8 | 21.2012 | U4DLHWT16 | 259.26 | 21.2012 | U4DLHWT16 | 1913
L36 | B260 | 18674 | B600X600-C45/56 | End-J | 137.1317 | U3DWT03 | 605.91 | 55.7457 | U4DLHWT12 | 654.02 | 55.7017 | U4DLHWT12 | 1913
L36 | B332 | 18140 | B300X600-C45/56 | End-I | 345.2129 | U6DLEH | 2060.45 | 6.8281 | U4DLHWT04 | 192.62 | 6.8281 | U4DLHWT04 | 1016
L36 | B332 | 18140 | B300X600-C45/56 | Middle | 345.2129 | U6DLEH | 2060.45 | 19.2788 | U4DLHWT04 | 542.67 | 6.8281 | U4DLHWT04 | 1016
L36 | B332 | 18140 | B300X600-C45/56 | End-J | 344.9837 | U6DLEH | 2059.08 | 19.2788 | U4DLHWT04 | 542.67 | 19.2788 | U4DLHWT04 | 991
L36 | B333 | 18673 | B600X600-C45/56 | End-I | 138.1112 | U4DLWT18 | 605.91 | 56.5797 | U4DLHWT11 | 669.98 | 10.1272 | U4DLWT24 | 1913
L36 | B333 | 18673 | B600X600-C45/56 | Middle | 111.4076 | U6DLEH | 596.8 | 16.0616 | U4DLHWT12 | 212.88 | 16.0616 | U4DLHWT12 | 1913
L36 | B333 | 18673 | B600X600-C45/56 | End-J | 145.675 | U5DWT05 | 605.91 | 69.9585 | U4DLWT16 | 820.44 | 69.9585 | U4DLWT16 | 1913
L36 | B342 | 18046 | B300X600-C45/56 | End-I | 407.7578 | U6DLEH | 2433.76 | 10.6119 | U4DLWT07 | 294.34 | 10.6119 | U4DLWT07 | 1020
L36 | B342 | 18046 | B300X600-C45/56 | Middle | 409.2553 | U6DLEH | 2442.69 | 15.3611 | U4DLWT07 | 426.43 | 10.6119 | U4DLWT07 | 1020
L36 | B342 | 18046 | B300X600-C45/56 | End-J | 409.2553 | U6DLEH | 1634.81 | 15.3611 | U4DLWT07 | 426.43 | 15.3611 | U4DLWT07 | 1006
L36 | B381 | 18187 | B300X600-C45/56 | End-I | 274.1828 | U6DLEH | 1636.5 | 18.6174 | U4DLHWT04 | 517.42 | 18.6174 | U4DLHWT04 | 1015
L36 | B381 | 18187 | B300X600-C45/56 | Middle | 274.5382 | U6DLEH | 1638.62 | 18.6174 | U4DLHWT04 | 517.42 | 2.8247 | U4DLHWT04 | 1017
L36 | B381 | 18187 | B300X600-C45/56 | End-J | 274.5382 | U6DLEH | 830.74 | 2.8247 | U4DLHWT04 | 196 | 2.8247 | U4DLHWT04 | 1017
L36 | B400 | 17907 | B300X600-C45/56 | End-I | 154.3343 | U6DLEH | 921.16 | 12.4901 | U4DLHWT04 | 375.96 | 12.4901 | U4DLHWT04 | 1022
L36 | B400 | 17907 | B300X600-C45/56 | Middle | 82.5574 | U5DW- | 302.95 | 7.726 | U4DLHWT04 | 219.53 | 7.726 | U4DLHWT04 | 1025
L36 | B400 | 17907 | B300X600-C45/56 | End-J | 80.3542 | U5DWT06 | 302.95 | 20.1489 | U4DLHWT04 | 606.54 | 7.726 | U4DLHWT04 | 1025
L36 | B403 | 17861 | B300X600-C45/56 | End-I | 148.8216 | U6DLEH | 888.26 | 13.0922 | U4DLWT07 | 398.07 | 1.4588 | U4DLWT08 | 1016
L36 | B403 | 17861 | B300X600-C45/56 | Middle | 145.2462 | U6DLEH | 866.92 | 8.5895 | U4DLWT07 | 256.49 | 8.5895 | U4DLWT07 | 1019
L36 | B403 | 17861 | B300X600-C45/56 | End-J | 99.4632 | U5DWT10 | 302.95 | 18.7708 | U4DLWT07 | 569.35 | 8.5895 | U4DLWT07 | 1019
L36 | B407 | 18365 | B300X500-C45/56 | End-I | 112.3723 | U6DLEH | 823.14 | 6.814 | U4DLWT11 | 239.26 | 6.814 | U4DLWT11 | 849
L36 | B407 | 18365 | B300X500-C45/56 | Middle | 112.3723 | U6DLEH | 823.14 | 6.814 | U4DLWT11 | 239.26 | 6.814 | U4DLWT11 | 849
L36 | B407 | 18365 | B300X500-C45/56 | End-J | 112.3718 | U7DEH-3 | 298.4 | 6.814 | U4DLWT11 | 239.26 | 6.814 | U4DLWT11 | 849
L36 | B408 | 18369 | B300X500-C45/56 | End-I | 112.3701 | U6DLEH | 823.13 | 1.5432 | U4DLWT16 | 185.35 | 1.5432 | U4DLWT16 | 849
L36 | B408 | 18369 | B300X500-C45/56 | Middle | 112.3701 | U6DLEH | 823.13 | 1.5432 | U4DLWT16 | 185.35 | 1.5432 | U4DLWT16 | 849
L36 | B408 | 18369 | B300X500-C45/56 | End-J | 112.3697 | U7DEH | 298.4 | 1.5432 | U4DLWT16 | 185.35 | 1.5432 | U4DLWT16 | 849
L36 | B414 | 18366 | B300X500-C45/56 | End-I | 220.8695 | U6DLEH | 1593.57 | 0.0012 | U7DEH | 0 | 0.0012 | U7DEH | 0
L36 | B414 | 18366 | B300X500-C45/56 | Middle | 220.8695 | U6DLEH | 1593.57 | 0.0012 | U7DEH | 0 | 0.0012 | U7DEH | 0
L36 | B414 | 18366 | B300X500-C45/56 | End-J | 220.8695 | U6DLEH | 797.84 | 0.0012 | U7DEH | 0 | 0.0012 | U7DEH | 0
L36 | B415 | 18370 | B300X500-C45/56 | End-I | 238.7316 | U6DLEH | 1722.45 | 0.0001 | U7DEH | 0 | 0.0001 | U7DEH | 0
L36 | B415 | 18370 | B300X500-C45/56 | Middle | 238.7316 | U6DLEH | 1722.45 | 0.0001 | U7DEH | 0 | 0.0001 | U7DEH | 0
L36 | B415 | 18370 | B300X500-C45/56 | End-J | 238.7316 | U6DLEH | 1722.45 | 0.0001 | U7DEH | 0 | 0.0001 | U7DEH | 0
L36 | B388 | 18794 | B300X600-C45/56 | End-I | 318.2909 | U6DLEH | 1871.2 | 0.4909 | U7DEH | 0 | 0.4909 | U7DEH | 0
L36 | B388 | 18794 | B300X600-C45/56 | Middle | 318.6996 | U6DLEH | 1077.87 | 1.6365 | U7DEH | 0 | 1.6365 | U7DEH | 0
L36 | B388 | 18794 | B300X600-C45/56 | End-J | 268.3991 | U6DLE-2 | 1176.63 | 1.3092 | U7DEH | 0 | 1.3092 | U7DEH | 0
L36 | B389 | 18795 | B300X600-C45/56 | End-I | 385.5514 | U6DLEH | 2266.62 | 1.7997 | U7DEH | 0 | 1.7997 | U7DEH | 0
L36 | B389 | 18795 | B300X600-C45/56 | Middle | 386.1624 | U6DLEH | 1474.47 | 0.0094 | U7DEH | 0 | 0.0094 | U7DEH | 0
L36 | B389 | 18795 | B300X600-C45/56 | End-J | 386.1624 | U6DLEH | 1474.47 | 2.205 | U7DEH | 0 | 2.205 | U7DEH | 0
L36 | B391 | 18093 | B400X600-C45/56 | End-I | 407.0363 | U6DLEH | 2392.92 | 5.3687 | U7DEH | 0 | 5.3687 | U7DEH | 0
L36 | B391 | 18093 | B400X600-C45/56 | Middle | 407.0363 | U6DLEH | 2392.92 | 5.3687 | U7DEH | 0 | 5.3687 | U7DEH | 0
L36 | B391 | 18093 | B400X600-C45/56 | End-J | 409.1068 | U6DLEH | 2441.81 | 42.7684 | U4DLHWT01 | 792.37 | 42.7684 | U4DLHWT01 | 1330
L36 | B328 | 18851 | B300X600-C45/56 | End-I | 236.9859 | U6DLEH | 1393.22 | 0.3134 | U7DEH | 0 | 0.3134 | U7DEH | 0
L36 | B328 | 18851 | B300X600-C45/56 | Middle | 236.9859 | U6DLEH | 1393.22 | 0.3134 | U7DEH | 0 | 0.3134 | U7DEH | 0
L36 | B328 | 18851 | B300X600-C45/56 | End-J | 236.9859 | U6DLEH | 597.48 | 0.3134 | U7DEH | 0 | 0.3134 | U7DEH | 0
L36 | B590 | 18900 | B300X600-C45/56 | End-I | 263.3178 | U6DLEH | 1548.02 | 1.5479 | U7DEH | 0 | 1.5479 | U7DEH | 0
L36 | B590 | 18900 | B300X600-C45/56 | Middle | 263.3178 | U6DLEH | 1548.02 | 1.5479 | U7DEH | 0 | 1.5479 | U7DEH | 0
L36 | B590 | 18900 | B300X600-C45/56 | End-J | 263.3178 | U6DLEH | 752.28 | 1.5479 | U7DEH | 0 | 1.5479 | U7DEH | 0
L36 | B653 | 18946 | B200X500-C45/56 | End-I | 54.9879 | U6DLEH | 396.74 | 0.066 | U7DEH | 0 | 0.066 | U7DEH | 0
L36 | B653 | 18946 | B200X500-C45/56 | Middle | 54.9879 | U6DLEH | 396.74 | 0.066 | U7DEH | 0 | 0.066 | U7DEH | 0
L36 | B653 | 18946 | B200X500-C45/56 | End-J | 37.3128 | U5DW- | 201.97 | 0.066 | U7DEH | 0 | 0.066 | U7DEH | 0
L36 | B712 | 18991 | B200X500-C45/56 | End-I | 55.0174 | U6DLEH | 396.95 | 0.0384 | U7DEH | 0 | 0.0384 | U7DEH | 0
L36 | B712 | 18991 | B200X500-C45/56 | Middle | 55.0174 | U6DLEH | 396.95 | 0.0384 | U7DEH | 0 | 0.0384 | U7DEH | 0
L36 | B712 | 18991 | B200X500-C45/56 | End-J | 37.9373 | U5DW- | 201.97 | 0.0384 | U7DEH | 0 | 0.0384 | U7DEH | 0
L35 | B213 | 18376 | B300X500-C45/56 | End-I | 221.2111 | U6DLEH | 1596.04 | 0.0012 | U7DEH | 0 | 0.0012 | U7DEH | 0
L35 | B213 | 18376 | B300X500-C45/56 | Middle | 221.2569 | U6DLEH | 1596.37 | 0.8591 | U7DEH | 0 | 0.8591 | U7DEH | 0
L35 | B213 | 18376 | B300X500-C45/56 | End-J | 221.2569 | U6DLEH | 800.64 | 0.8591 | U7DEH | 0 | 0.8591 | U7DEH | 0
L35 | B215 | 18380 | B300X500-C45/56 | End-I | 238.7316 | U6DLEH | 1722.45 | 0.0003 | U7DEH | 0 | 0.0003 | U7DEH | 0
L35 | B215 | 18380 | B300X500-C45/56 | Middle | 238.7316 | U6DLEH | 1722.45 | 0.0003 | U7DEH | 0 | 0.0003 | U7DEH | 0
L35 | B215 | 18380 | B300X500-C45/56 | End-J | 238.7316 | U6DLEH | 1722.45 | 0.0003 | U7DEH | 0 | 0.0003 | U7DEH | 0
L35 | B235 | 18375 | B300X500-C45/56 | End-I | 101.3152 | U6DLEH | 742.15 | 1.771 | U4DLW | 162 | 1.771 | U4DLW | 849
L35 | B235 | 18375 | B300X500-C45/56 | Middle | 101.3152 | U6DLEH | 742.15 | 1.771 | U4DLW | 162 | 1.771 | U4DLW | 849
L35 | B235 | 18375 | B300X500-C45/56 | End-J | 20.1712 | U5DWT10 | 302.95 | 1.771 | U4DLW | 162 | 1.771 | U4DLW | 849
L35 | B237 | 18379 | B300X500-C45/56 | End-I | 107.7494 | U6DLEH | 789.28 | 5.6873 | U4DLW | 199.26 | 5.6873 | U4DLW | 848
L35 | B237 | 18379 | B300X500-C45/56 | Middle | 107.7494 | U6DLEH | 789.28 | 5.6873 | U4DLW | 199.26 | 5.6873 | U4DLW | 848
L35 | B237 | 18379 | B300X500-C45/56 | End-J | 107.7488 | U7DEH | 298.4 | 5.6873 | U4DLW | 199.26 | 5.6873 | U4DLW | 848
L35 | B241 | 17953 | B300X600-C45/56 | End-I | 266.8188 | U6DLEH | 1568.6 | 0.8595 | U7DEH | 0 | 0.8595 | U7DEH | 0
L35 | B241 | 17953 | B300X600-C45/56 | Middle | 266.8188 | U6DLEH | 1568.6 | 0.8595 | U7DEH | 0 | 0.8595 | U7DEH | 0
L35 | B241 | 17953 | B300X600-C45/56 | End-J |  | O/S |  | 27.3958 | U4DLWT06 | 750.77 | 27.3958 | U4DLWT06 | 1084
L35 | B257 | 18000 | B400X600-C45/56 | End-I | 348.3486 | U6DLEH | 2079.16 | 47.9135 | U4DLWT06 | 896.77 | 47.9135 | U4DLWT06 | 1475
L35 | B257 | 18000 | B400X600-C45/56 | Middle | 348.3486 | U6DLEH | 2079.16 | 16.2472 | U4DLWT05 | 303.12 | 16.2472 | U4DLWT05 | 1342
L35 | B257 | 18000 | B400X600-C45/56 | End-J | 348.8744 | U6DLEH | 2082.3 | 26.1411 | U4DLWT05 | 490.91 | 26.1411 | U4DLWT05 | 1342
L35 | B260 | 18676 | B600X600-C45/56 | End-I | 136.447 | U4DLWT19 | 605.91 | 60.8947 | U4DLHW | 672.98 | 7.6466 | U5DWT23 | 1913
L35 | B260 | 18676 | B600X600-C45/56 | Middle | 120.3443 | U6DLEH-4 | 596.8 | 21.2404 | U4DLHWT16 | 270.92 | 21.2404 | U4DLHWT16 | 1913
L35 | B260 | 18676 | B600X600-C45/56 | End-J | 137.7866 | U3DWT03 | 605.91 | 55.8255 | U4DLHWT12 | 681.97 | 55.7815 | U4DLHWT12 | 1913
L35 | B332 | 18141 | B300X600-C45/56 | End-I | 349.6541 | U6DLEH | 2086.96 | 6.8893 | U4DLHWT04 | 196.69 | 6.8893 | U4DLHWT04 | 1014
L35 | B332 | 18141 | B300X600-C45/56 | Middle | 349.6541 | U6DLEH | 2086.96 | 19.4556 | U4DLHWT04 | 554.33 | 6.8893 | U4DLHWT04 | 1014
L35 | B332 | 18141 | B300X600-C45/56 | End-J | 349.4265 | U6DLEH | 2085.6 | 19.4556 | U4DLHWT04 | 554.33 | 19.4556 | U4DLHWT04 | 998
L35 | B333 | 18675 | B600X600-C45/56 | End-I | 138.5067 | U4DLWT18 | 605.91 | 56.6113 | U4DLHWT11 | 698.72 | 10.1129 | U4DLWT24 | 1913
L35 | B333 | 18675 | B600X600-C45/56 | Middle | 111.4419 | U6DLEH | 596.8 | 16.0952 | U4DLHWT12 | 222.6 | 16.0952 | U4DLHWT12 | 1913
L35 | B333 | 18675 | B600X600-C45/56 | End-J | 148.5909 | U5DWT05 | 605.91 | 70.0866 | U4DLWT16 | 849.5 | 70.0866 | U4DLWT16 | 1913
L35 | B342 | 18047 | B300X600-C45/56 | End-I | 417.8658 | U6DLEH | 2494.09 | 10.7098 | U4DLWT07 | 300.53 | 10.7098 | U4DLWT07 | 1019
L35 | B342 | 18047 | B300X600-C45/56 | Middle | 419.3601 | U6DLEH | 2503.01 | 15.5036 | U4DLWT07 | 435.81 | 10.7098 | U4DLWT07 | 1019
L35 | B342 | 18047 | B300X600-C45/56 | End-J | 419.3601 | U6DLEH | 1695.13 | 15.5036 | U4DLWT07 | 435.81 | 15.5036 | U4DLWT07 | 1007
L35 | B381 | 18188 | B300X600-C45/56 | End-I | 274.18 | U6DLEH | 1636.48 | 18.7742 | U4DLHWT04 | 527.86 | 18.7742 | U4DLHWT04 | 997
L35 | B381 | 18188 | B300X600-C45/56 | Middle | 274.577 | U6DLEH | 1638.85 | 18.7742 | U4DLHWT04 | 527.86 | 2.8171 | U4DLHWT04 | 1015
L35 | B381 | 18188 | B300X600-C45/56 | End-J | 274.577 | U6DLEH | 830.97 | 2.8171 | U4DLHWT04 | 200.91 | 2.8171 | U4DLHWT04 | 1015
L35 | B400 | 17908 | B300X600-C45/56 | End-I | 154.5566 | U6DLEH | 922.49 | 12.4107 | U4DLHWT04 | 375.81 | 4.3544 | U4DLHW | 1022
L35 | B400 | 17908 | B300X600-C45/56 | Middle | 68.0784 | U5DWT11 | 302.95 | 7.7181 | U4DLHWT04 | 220.21 | 7.7181 | U4DLHWT04 | 1025
L35 | B400 | 17908 | B300X600-C45/56 | End-J | 93.4296 | U5DWT13 | 302.95 | 20.0327 | U4DLHWT04 | 606.68 | 7.7181 | U4DLHWT04 | 1025
L35 | B403 | 17862 | B300X600-C45/56 | End-I | 148.9942 | U6DLEH | 889.29 | 13.0083 | U4DLWT07 | 397.96 | 1.4166 | U4DLWT08 | 1016
L35 | B403 | 17862 | B300X600-C45/56 | Middle | 145.448 | U6DLEH | 868.13 | 8.5552 | U4DLWT07 | 257.05 | 8.5552 | U4DLWT07 | 1018
L35 | B403 | 17862 | B300X600-C45/56 | End-J | 58.7516 | U5DWT18 | 302.95 | 18.6704 | U4DLWT07 | 569.78 | 8.5552 | U4DLWT07 | 1018
L35 | B407 | 18373 | B300X500-C45/56 | End-I | 112.3723 | U6DLEH | 823.14 | 6.8141 | U4DLWT11 | 242.05 | 6.8141 | U4DLWT11 | 846
L35 | B407 | 18373 | B300X500-C45/56 | Middle | 112.3723 | U6DLEH | 823.14 | 6.8141 | U4DLWT11 | 242.05 | 6.8141 | U4DLWT11 | 846
L35 | B407 | 18373 | B300X500-C45/56 | End-J | 18.203 | U5DWT24 | 302.95 | 6.8141 | U4DLWT11 | 242.05 | 6.8141 | U4DLWT11 | 846
L35 | B408 | 18377 | B300X500-C45/56 | End-I | 112.3701 | U6DLEH | 823.13 | 1.5148 | U4DLWT16 | 187.04 | 1.5148 | U4DLWT16 | 849
L35 | B408 | 18377 | B300X500-C45/56 | Middle | 112.3701 | U6DLEH | 823.13 | 1.5148 | U4DLWT16 | 187.04 | 1.5148 | U4DLWT16 | 849
L35 | B408 | 18377 | B300X500-C45/56 | End-J | 28.3121 | U1DHT-ve | 302.95 | 1.5148 | U4DLWT16 | 187.04 | 1.5148 | U4DLWT16 | 849
L35 | B414 | 18374 | B300X500-C45/56 | End-I | 220.8695 | U6DLEH | 1593.57 | 0.0012 | U7DEH | 0 | 0.0012 | U7DEH | 0
L35 | B414 | 18374 | B300X500-C45/56 | Middle | 220.8695 | U6DLEH | 1593.57 | 0.0012 | U7DEH | 0 | 0.0012 | U7DEH | 0
L35 | B414 | 18374 | B300X500-C45/56 | End-J | 220.8695 | U6DLEH | 797.84 | 0.0012 | U7DEH | 0 | 0.0012 | U7DEH | 0
L35 | B415 | 18378 | B300X500-C45/56 | End-I | 238.7316 | U6DLEH | 1722.45 | 0.0001 | U7DEH | 0 | 0.0001 | U7DEH | 0
L35 | B415 | 18378 | B300X500-C45/56 | Middle | 238.7316 | U6DLEH | 1722.45 | 0.0001 | U7DEH | 0 | 0.0001 | U7DEH | 0
L35 | B415 | 18378 | B300X500-C45/56 | End-J | 238.7316 | U6DLEH | 1722.45 | 0.0001 | U7DEH | 0 | 0.0001 | U7DEH | 0
L35 | B388 | 18796 | B300X600-C45/56 | End-I | 317.6391 | U6DLEH | 1867.37 | 0.4846 | U7DEH | 0 | 0.4846 | U7DEH | 0
L35 | B388 | 18796 | B300X600-C45/56 | Middle | 317.9953 | U6DLEH | 1073.73 | 1.6272 | U7DEH | 0 | 1.6272 | U7DEH | 0
L35 | B388 | 18796 | B300X600-C45/56 | End-J | 265.7787 | U6DLE-2 | 1157.37 | 1.3026 | U7DEH | 0 | 1.3026 | U7DEH | 0
L35 | B389 | 18797 | B300X600-C45/56 | End-I | 385.4189 | U6DLEH | 2265.84 | 1.7897 | U7DEH | 0 | 1.7897 | U7DEH | 0
L35 | B389 | 18797 | B300X600-C45/56 | Middle | 385.9994 | U6DLEH | 1473.52 | 0.0084 | U7DEH | 0 | 0.0084 | U7DEH | 0
L35 | B389 | 18797 | B300X600-C45/56 | End-J | 385.9994 | U6DLEH | 1473.52 | 2.193 | U7DEH | 0 | 2.193 | U7DEH | 0
L35 | B391 | 18094 | B400X600-C45/56 | End-I | 419.8632 | U6DLEH | 2468.33 | 5.4057 | U7DEH | 0 | 5.4057 | U7DEH | 0
L35 | B391 | 18094 | B400X600-C45/56 | Middle | 419.8632 | U6DLEH | 2468.33 | 5.4057 | U7DEH | 0 | 5.4057 | U7DEH | 0
L35 | B391 | 18094 | B400X600-C45/56 | End-J | 421.9848 | U6DLEH | 2518.67 | 43.1274 | U4DLHWT01 | 807.8 | 43.1274 | U4DLHWT01 | 1342
L35 | B328 | 18852 | B300X600-C45/56 | End-I | 236.986 | U6DLEH | 1393.22 | 0.3177 | U7DEH | 0 | 0.3177 | U7DEH | 0
L35 | B328 | 18852 | B300X600-C45/56 | Middle | 236.986 | U6DLEH | 1393.22 | 0.3177 | U7DEH | 0 | 0.3177 | U7DEH | 0
L35 | B328 | 18852 | B300X600-C45/56 | End-J | 236.986 | U6DLEH | 597.48 | 0.3177 | U7DEH | 0 | 0.3177 | U7DEH | 0
L35 | B590 | 18901 | B300X600-C45/56 | End-I | 263.3179 | U6DLEH | 1548.02 | 1.5788 | U7DEH | 0 | 1.5788 | U7DEH | 0
L35 | B590 | 18901 | B300X600-C45/56 | Middle | 263.3179 | U6DLEH | 1548.02 | 1.5788 | U7DEH | 0 | 1.5788 | U7DEH | 0
L35 | B590 | 18901 | B300X600-C45/56 | End-J | 263.3179 | U6DLEH | 752.28 | 1.5788 | U7DEH | 0 | 1.5788 | U7DEH | 0
L35 | B653 | 18947 | B200X500-C45/56 | End-I | 54.9879 | U6DLEH | 396.74 | 0.0671 | U7DEH | 0 | 0.0671 | U7DEH | 0
L35 | B653 | 18947 | B200X500-C45/56 | Middle | 54.9879 | U6DLEH | 396.74 | 0.0671 | U7DEH | 0 | 0.0671 | U7DEH | 0
L35 | B653 | 18947 | B200X500-C45/56 | End-J | 37.441 | U5DW- | 201.97 | 0.0671 | U7DEH | 0 | 0.0671 | U7DEH | 0
L35 | B712 | 18992 | B200X500-C45/56 | End-I | 55.0174 | U6DLEH | 396.95 | 0.0414 | U7DEH | 0 | 0.0414 | U7DEH | 0
L35 | B712 | 18992 | B200X500-C45/56 | Middle | 55.0174 | U6DLEH | 396.95 | 0.0414 | U7DEH | 0 | 0.0414 | U7DEH | 0
L35 | B712 | 18992 | B200X500-C45/56 | End-J | 37.8589 | U5DW- | 201.97 | 0.0414 | U7DEH | 0 | 0.0414 | U7DEH | 0
L34 | B213 | 18384 | B300X500-C45/56 | End-I | 221.2102 | U6DLEH | 1596.03 | 0.0012 | U7DEH | 0 | 0.0012 | U7DEH | 0
L34 | B213 | 18384 | B300X500-C45/56 | Middle | 221.2539 | U6DLEH | 1596.35 | 0.8511 | U7DEH | 0 | 0.8511 | U7DEH | 0
L34 | B213 | 18384 | B300X500-C45/56 | End-J | 221.2539 | U6DLEH | 800.61 | 0.8511 | U7DEH | 0 | 0.8511 | U7DEH | 0
L34 | B215 | 18388 | B300X500-C45/56 | End-I | 238.7316 | U6DLEH | 1722.45 | 0.0003 | U7DEH | 0 | 0.0003 | U7DEH | 0
L34 | B215 | 18388 | B300X500-C45/56 | Middle | 238.7316 | U6DLEH | 1722.45 | 0.0003 | U7DEH | 0 | 0.0003 | U7DEH | 0
L34 | B215 | 18388 | B300X500-C45/56 | End-J | 238.7316 | U6DLEH | 1722.45 | 0.0003 | U7DEH | 0 | 0.0003 | U7DEH | 0
L34 | B235 | 18383 | B300X500-C45/56 | End-I | 101.3152 | U6DLEH | 742.15 | 1.742 | U4DLW | 162.94 | 1.742 | U4DLW | 849
L34 | B235 | 18383 | B300X500-C45/56 | Middle | 101.3152 | U6DLEH | 742.15 | 1.742 | U4DLW | 162.94 | 1.742 | U4DLW | 849
L34 | B235 | 18383 | B300X500-C45/56 | End-J | 101.315 | U7DEH | 298.4 | 1.742 | U4DLW | 162.94 | 1.742 | U4DLW | 849
L34 | B237 | 18387 | B300X500-C45/56 | End-I | 107.7494 | U6DLEH | 789.28 | 5.6728 | U4DLW | 200.85 | 5.6728 | U4DLW | 847
L34 | B237 | 18387 | B300X500-C45/56 | Middle | 107.7494 | U6DLEH | 789.28 | 5.6728 | U4DLW | 200.85 | 5.6728 | U4DLW | 847
L34 | B237 | 18387 | B300X500-C45/56 | End-J | 107.7488 | U7DEH | 298.4 | 5.6728 | U4DLW | 200.85 | 5.6728 | U4DLW | 847
L34 | B241 | 17954 | B300X600-C45/56 | End-I | 266.833 | U6DLEH | 1568.68 | 0.8577 | U7DEH | 0 | 0.8577 | U7DEH | 0
L34 | B241 | 17954 | B300X600-C45/56 | Middle | 266.833 | U6DLEH | 1568.68 | 0.8577 | U7DEH | 0 | 0.8577 | U7DEH | 0
L34 | B241 | 17954 | B300X600-C45/56 | End-J |  | O/S |  | 27.6545 | U4DLWT06 | 765.97 | 27.6545 | U4DLWT06 | 1106
L34 | B257 | 18001 | B400X600-C45/56 | End-I | 348.3547 | U6DLEH | 2079.2 | 48.4719 | U4DLWT06 | 917.28 | 48.4719 | U4DLWT06 | 1508
L34 | B257 | 18001 | B400X600-C45/56 | Middle | 348.3547 | U6DLEH | 2079.2 | 16.4381 | U4DLWT05 | 310.03 | 16.4381 | U4DLWT05 | 1342
L34 | B257 | 18001 | B400X600-C45/56 | End-J | 348.8811 | U6DLEH | 2082.34 | 26.4302 | U4DLWT05 | 501.94 | 26.4302 | U4DLWT05 | 1342
L34 | B260 | 18678 | B600X600-C45/56 | End-I | 137.1578 | U4DLWT19 | 605.91 | 61.174 | U4DLHW | 701.18 | 7.6257 | U5DWT23 | 1913
L34 | B260 | 18678 | B600X600-C45/56 | Middle | 120.4352 | U6DLEH-4 | 596.8 | 21.3849 | U4DLHWT16 | 282.76 | 21.3849 | U4DLHWT16 | 1913
L34 | B260 | 18678 | B600X600-C45/56 | End-J | 33.3822 | U3DWT21 | 605.91 | 56.1565 | U4DLHWT12 | 710.27 | 56.1123 | U4DLHWT12 | 1913
L34 | B332 | 18142 | B300X600-C45/56 | End-I | 355.9173 | U6DLEH | 2124.34 | 6.9747 | U4DLHWT04 | 201.03 | 6.9747 | U4DLHWT04 | 1017
L34 | B332 | 18142 | B300X600-C45/56 | Middle | 355.9173 | U6DLEH | 2124.34 | 19.6977 | U4DLHWT04 | 566.74 | 6.9747 | U4DLHWT04 | 1017
L34 | B332 | 18142 | B300X600-C45/56 | End-J | 355.6906 | U6DLEH | 2122.99 | 19.6977 | U4DLHWT04 | 566.74 | 19.6977 | U4DLHWT04 | 1005
L34 | B333 | 18677 | B600X600-C45/56 | End-I | 138.8927 | U4DLWT18 | 605.91 | 56.8899 | U4DLHWT11 | 727.82 | 10.1275 | U4DLWT24 | 1913
L34 | B333 | 18677 | B600X600-C45/56 | Middle | 111.5339 | U6DLEH | 596.8 | 16.2159 | U4DLHWT12 | 232.48 | 16.2159 | U4DLHWT12 | 1913
L34 | B333 | 18677 | B600X600-C45/56 | End-J | 138.0889 | U5DWT06 | 605.91 | 70.4596 | U4DLWT16 | 878.89 | 70.4596 | U4DLWT16 | 1913
L34 | B342 | 18048 | B300X600-C45/56 | End-I | 428.7969 | U6DLEH | 2559.33 | 10.8396 | U4DLWT07 | 307.1 | 10.8396 | U4DLWT07 | 1018
L34 | B342 | 18048 | B300X600-C45/56 | Middle | 430.288 | U6DLEH | 2568.23 | 15.6983 | U4DLWT07 | 445.75 | 10.8396 | U4DLWT07 | 1018
L34 | B342 | 18048 | B300X600-C45/56 | End-J | 430.288 | U6DLEH | 1760.35 | 15.6983 | U4DLWT07 | 445.75 | 15.6983 | U4DLWT07 | 991
L34 | B381 | 18189 | B300X600-C45/56 | End-I | 274.1769 | U6DLEH | 1636.46 | 18.9945 | U4DLHWT04 | 538.97 | 18.9945 | U4DLHWT04 | 1003
L34 | B381 | 18189 | B300X600-C45/56 | Middle | 274.6207 | U6DLEH | 1639.11 | 18.9945 | U4DLHWT04 | 538.97 | 2.7902 | U4DLHWT04 | 1013
L34 | B381 | 18189 | B300X600-C45/56 | End-J | 274.6207 | U6DLEH | 831.23 | 2.7902 | U4DLHWT04 | 206.16 | 2.7902 | U4DLHWT04 | 1013
L34 | B400 | 17909 | B300X600-C45/56 | End-I | 154.6331 | U6DLEH | 922.95 | 12.3259 | U4DLHWT04 | 375.4 | 4.3012 | U4DLHW | 1023
L34 | B400 | 17909 | B300X600-C45/56 | Middle | 68.551 | U5DWT11 | 302.95 | 7.7132 | U4DLHWT02 | 220.92 | 7.7132 | U4DLHWT02 | 1026
L34 | B400 | 17909 | B300X600-C45/56 | End-J | 97.7848 | U5DWT13 | 302.95 | 19.9093 | U4DLHWT04 | 606.43 | 7.7132 | U4DLHWT02 | 1026
L34 | B403 | 17863 | B300X600-C45/56 | End-I | 149.0106 | U6DLEH | 889.39 | 12.9187 | U4DLWT07 | 397.58 | 1.3676 | U4DLWT08 | 1017
L34 | B403 | 17863 | B300X600-C45/56 | Middle | 145.4961 | U6DLEH | 868.41 | 8.5206 | U4DLWT07 | 257.47 | 8.5206 | U4DLWT07 | 1021
L34 | B403 | 17863 | B300X600-C45/56 | End-J | 61.6375 | U5DWT18 | 302.95 | 18.5643 | U4DLWT07 | 569.83 | 8.5206 | U4DLWT07 | 1021
L34 | B407 | 18381 | B300X500-C45/56 | End-I | 112.3723 | U6DLEH | 823.14 | 6.8166 | U4DLWT11 | 244.54 | 6.8166 | U4DLWT11 | 847
L34 | B407 | 18381 | B300X500-C45/56 | Middle | 112.3723 | U6DLEH | 823.14 | 6.8166 | U4DLWT11 | 244.54 | 6.8166 | U4DLWT11 | 847
L34 | B407 | 18381 | B300X500-C45/56 | End-J | 18.2037 | U5DWT24 | 302.95 | 6.8166 | U4DLWT11 | 244.54 | 6.8166 | U4DLWT11 | 847
L34 | B408 | 18385 | B300X500-C45/56 | End-I | 112.3701 | U6DLEH | 823.13 | 1.481 | U4DLWT16 | 188.49 | 1.481 | U4DLWT16 | 848
L34 | B408 | 18385 | B300X500-C45/56 | Middle | 112.3701 | U6DLEH | 823.13 | 1.481 | U4DLWT16 | 188.49 | 1.481 | U4DLWT16 | 848
L34 | B408 | 18385 | B300X500-C45/56 | End-J | 112.3697 | U7DEH | 298.4 | 1.481 | U4DLWT16 | 188.49 | 1.481 | U4DLWT16 | 848
L34 | B414 | 18382 | B300X500-C45/56 | End-I | 220.8695 | U6DLEH | 1593.57 | 0.0012 | U7DEH | 0 | 0.0012 | U7DEH | 0
L34 | B414 | 18382 | B300X500-C45/56 | Middle | 220.8695 | U6DLEH | 1593.57 | 0.0012 | U7DEH | 0 | 0.0012 | U7DEH | 0
L34 | B414 | 18382 | B300X500-C45/56 | End-J | 220.8695 | U6DLEH | 797.84 | 0.0012 | U7DEH | 0 | 0.0012 | U7DEH | 0
L34 | B415 | 18386 | B300X500-C45/56 | End-I | 238.7316 | U6DLEH | 1722.45 | 0.0001 | U7DEH | 0 | 0.0001 | U7DEH | 0
L34 | B415 | 18386 | B300X500-C45/56 | Middle | 238.7316 | U6DLEH | 1722.45 | 0.0001 | U7DEH | 0 | 0.0001 | U7DEH | 0
L34 | B415 | 18386 | B300X500-C45/56 | End-J | 238.7316 | U6DLEH | 1722.45 | 0.0001 | U7DEH | 0 | 0.0001 | U7DEH | 0
L34 | B388 | 18798 | B300X600-C45/56 | End-I | 316.7597 | U6DLEH | 1862.2 | 0.4789 | U7DEH | 0 | 0.4789 | U7DEH | 0
L34 | B388 | 18798 | B300X600-C45/56 | Middle | 317.0565 | U6DLEH | 1068.21 | 1.6171 | U7DEH | 0 | 1.6171 | U7DEH | 0
L34 | B388 | 18798 | B300X600-C45/56 | End-J | 263.0097 | U6DLE-2 | 1137.02 | 1.2952 | U7DEH | 0 | 1.2952 | U7DEH | 0
L34 | B389 | 18799 | B300X600-C45/56 | End-I | 385.0916 | U6DLEH | 2263.91 | 1.7789 | U7DEH | 0 | 1.7789 | U7DEH | 0
L34 | B389 | 18799 | B300X600-C45/56 | Middle | 385.6369 | U6DLEH | 1471.39 | 0.0299 | U7DEH | 0 | 0.0299 | U7DEH | 0
L34 | B389 | 18799 | B300X600-C45/56 | End-J | 385.6369 | U6DLEH | 1471.39 | 2.1902 | U7DEH | 0 | 2.1902 | U7DEH | 0
L34 | B391 | 18095 | B400X600-C45/56 | End-I | 434.259 | U6DLEH | 2552.96 | 5.464 | U7DEH | 0 | 5.464 | U7DEH | 0
L34 | B391 | 18095 | B400X600-C45/56 | Middle | 434.259 | U6DLEH | 2552.96 | 5.464 | U7DEH | 0 | 5.464 | U7DEH | 0
L34 | B391 | 18095 | B400X600-C45/56 | End-J | 436.4368 | U6DLEH | 2604.93 | 43.567 | U4DLHWT01 | 824.26 | 43.567 | U4DLHWT01 | 1355
L34 | B328 | 18853 | B300X600-C45/56 | End-I | 236.986 | U6DLEH | 1393.22 | 0.326 | U7DEH | 0 | 0.326 | U7DEH | 0
L34 | B328 | 18853 | B300X600-C45/56 | Middle | 236.986 | U6DLEH | 1393.22 | 0.326 | U7DEH | 0 | 0.326 | U7DEH | 0
L34 | B328 | 18853 | B300X600-C45/56 | End-J | 236.986 | U6DLEH | 597.48 | 0.326 | U7DEH | 0 | 0.326 | U7DEH | 0
L34 | B590 | 18902 | B300X600-C45/56 | End-I | 263.318 | U6DLEH | 1548.02 | 1.6216 | U7DEH | 0 | 1.6216 | U7DEH | 0
L34 | B590 | 18902 | B300X600-C45/56 | Middle | 263.318 | U6DLEH | 1548.02 | 1.6216 | U7DEH | 0 | 1.6216 | U7DEH | 0
L34 | B590 | 18902 | B300X600-C45/56 | End-J | 263.318 | U6DLEH | 752.29 | 1.6216 | U7DEH | 0 | 1.6216 | U7DEH | 0
L34 | B653 | 18948 | B200X500-C45/56 | End-I | 54.988 | U6DLEH | 396.74 | 0.0689 | U7DEH | 0 | 0.0689 | U7DEH | 0
L34 | B653 | 18948 | B200X500-C45/56 | Middle | 54.988 | U6DLEH | 396.74 | 0.0689 | U7DEH | 0 | 0.0689 | U7DEH | 0
L34 | B653 | 18948 | B200X500-C45/56 | End-J | 37.5637 | U5DW- | 201.97 | 0.0689 | U7DEH | 0 | 0.0689 | U7DEH | 0
L34 | B712 | 18993 | B200X500-C45/56 | End-I | 55.0174 | U6DLEH | 396.95 | 0.0455 | U7DEH | 0 | 0.0455 | U7DEH | 0
L34 | B712 | 18993 | B200X500-C45/56 | Middle | 55.0174 | U6DLEH | 396.95 | 0.0455 | U7DEH | 0 | 0.0455 | U7DEH | 0
L34 | B712 | 18993 | B200X500-C45/56 | End-J | 37.7835 | U5DW- | 201.97 | 0.0455 | U7DEH | 0 | 0.0455 | U7DEH | 0
L33 | B213 | 18392 | B300X500-C45/56 | End-I | 221.2093 | U6DLEH | 1596.03 | 0.0012 | U7DEH | 0 | 0.0012 | U7DEH | 0
L33 | B213 | 18392 | B300X500-C45/56 | Middle | 221.2507 | U6DLEH | 1596.33 | 0.842 | U7DEH | 0 | 0.842 | U7DEH | 0
L33 | B213 | 18392 | B300X500-C45/56 | End-J | 221.2507 | U6DLEH | 800.59 | 0.842 | U7DEH | 0 | 0.842 | U7DEH | 0
L33 | B215 | 18396 | B300X500-C45/56 | End-I | 238.7316 | U6DLEH | 1722.45 | 0.0003 | U7DEH | 0 | 0.0003 | U7DEH | 0
L33 | B215 | 18396 | B300X500-C45/56 | Middle | 238.7316 | U6DLEH | 1722.45 | 0.0003 | U7DEH | 0 | 0.0003 | U7DEH | 0
L33 | B215 | 18396 | B300X500-C45/56 | End-J | 238.7316 | U6DLEH | 1722.45 | 0.0003 | U7DEH | 0 | 0.0003 | U7DEH | 0
L33 | B235 | 18391 | B300X500-C45/56 | End-I | 101.3153 | U6DLEH | 742.15 | 1.7084 | U4DLW | 163.67 | 1.7084 | U4DLW | 849
L33 | B235 | 18391 | B300X500-C45/56 | Middle | 101.3153 | U6DLEH | 742.15 | 1.7084 | U4DLW | 163.67 | 1.7084 | U4DLW | 849
L33 | B235 | 18391 | B300X500-C45/56 | End-J | 101.315 | U7DEH | 298.4 | 1.7084 | U4DLW | 163.67 | 1.7084 | U4DLW | 849
L33 | B237 | 18395 | B300X500-C45/56 | End-I | 107.7494 | U6DLEH | 789.28 | 5.6586 | U4DLW | 202.16 | 5.6586 | U4DLW | 847
L33 | B237 | 18395 | B300X500-C45/56 | Middle | 107.7494 | U6DLEH | 789.28 | 5.6586 | U4DLW | 202.16 | 5.6586 | U4DLW | 847
L33 | B237 | 18395 | B300X500-C45/56 | End-J | 107.7488 | U7DEH | 298.4 | 5.6586 | U4DLW | 202.16 | 5.6586 | U4DLW | 847
L33 | B241 | 17955 | B300X600-C45/56 | End-I | 266.8485 | U6DLEH | 1568.77 | 0.8526 | U7DEH | 0 | 0.8526 | U7DEH | 0
L33 | B241 | 17955 | B300X600-C45/56 | Middle | 266.8485 | U6DLEH | 1568.77 | 0.8526 | U7DEH | 0 | 0.8526 | U7DEH | 0
L33 | B241 | 17955 | B300X600-C45/56 | End-J |  | O/S |  | 27.9699 | U4DLWT06 | 781.93 | 27.9699 | U4DLWT06 | 1129
L33 | B257 | 18002 | B400X600-C45/56 | End-I | 352.9528 | U6DLEH | 2106.64 | 49.1497 | U4DLWT06 | 938.89 | 49.1497 | U4DLWT06 | 1544
L33 | B257 | 18002 | B400X600-C45/56 | Middle | 352.9323 | U6DLEH | 2106.52 | 16.6696 | U4DLWT05 | 317.3 | 16.6696 | U4DLWT05 | 1342
L33 | B257 | 18002 | B400X600-C45/56 | End-J | 353.4601 | U6DLEH | 2109.67 | 26.7832 | U4DLWT05 | 513.55 | 26.7832 | U4DLWT05 | 1342
L33 | B260 | 18680 | B600X600-C45/56 | End-I | 137.8823 | U4DLWT19 | 605.91 | 61.6265 | U4DLHW | 730.42 | 7.6276 | U4DLWT23 | 1913
L33 | B260 | 18680 | B600X600-C45/56 | Middle | 120.5645 | U6DLEH-4 | 596.8 | 21.6011 | U4DLHWT16 | 294.83 | 21.6011 | U4DLHWT16 | 1913
L33 | B260 | 18680 | B600X600-C45/56 | End-J | 142.8796 | U1DHT-ve | 605.91 | 56.6647 | U4DLHWT12 | 739.06 | 56.6202 | U4DLHWT12 | 1913
L33 | B332 | 18143 | B300X600-C45/56 | End-I | 363.5128 | U6DLEH | 2169.67 | 7.0823 | U4DLHWT04 | 205.66 | 7.0823 | U4DLHWT04 | 1017
L33 | B332 | 18143 | B300X600-C45/56 | Middle | 363.5128 | U6DLEH | 2169.67 | 20.0001 | U4DLHWT04 | 579.91 | 7.0823 | U4DLHWT04 | 1017
L33 | B332 | 18143 | B300X600-C45/56 | End-J | 363.2865 | U6DLEH | 2168.32 | 20.0001 | U4DLHWT04 | 579.91 | 20.0001 | U4DLHWT04 | 1012
L33 | B333 | 18679 | B600X600-C45/56 | End-I | 52.2026 | U5DWT08 | 605.91 | 57.3392 | U4DLHWT11 | 757.42 | 10.1642 | U4DLWT24 | 1913
L33 | B333 | 18679 | B600X600-C45/56 | Middle | 111.6681 | U6DLEH | 596.8 | 16.3959 | U4DLHWT12 | 242.58 | 16.3959 | U4DLHWT12 | 1913
L33 | B333 | 18679 | B600X600-C45/56 | End-J | 140.9986 | U5DWT06 | 605.91 | 71.0021 | U4DLWT16 | 908.77 | 71.0021 | U4DLWT16 | 1913
L33 | B342 | 18049 | B300X600-C45/56 | End-I | 440.3636 | U6DLEH | 2628.37 | 10.9995 | U4DLWT07 | 314.07 | 10.9995 | U4DLWT07 | 1017
L33 | B342 | 18049 | B300X600-C45/56 | Middle | 441.851 | U6DLEH | 2637.25 | 15.9402 | U4DLWT07 | 456.24 | 10.9995 | U4DLWT07 | 1017
L33 | B342 | 18049 | B300X600-C45/56 | End-J | 441.851 | U6DLEH | 1829.37 | 15.9402 | U4DLWT07 | 456.24 | 15.9402 | U4DLWT07 | 995
L33 | B381 | 18190 | B300X600-C45/56 | End-I | 274.1736 | U6DLEH | 1636.44 | 19.2735 | U4DLHWT04 | 550.78 | 19.2735 | U4DLHWT04 | 1010
L33 | B381 | 18190 | B300X600-C45/56 | Middle | 274.6698 | U6DLEH | 1639.4 | 19.2735 | U4DLHWT04 | 550.78 | 2.7488 | U4DLHWT04 | 1015
L33 | B381 | 18190 | B300X600-C45/56 | End-J | 274.6698 | U6DLEH | 831.52 | 2.7488 | U4DLHWT04 | 211.75 | 2.7488 | U4DLHWT04 | 1015
L33 | B400 | 17910 | B300X600-C45/56 | End-I | 154.5794 | U6DLEH | 922.63 | 12.2356 | U4DLHWT04 | 374.71 | 4.2468 | U4DLHW | 1023
L33 | B400 | 17910 | B300X600-C45/56 | Middle | 68.9479 | U5DWT11 | 302.95 | 7.7104 | U4DLHWT02 | 221.81 | 1.8749 | U4DLHWT04 | 1027
L33 | B400 | 17910 | B300X600-C45/56 | End-J | 103.4925 | U5DWT14 | 302.95 | 19.7784 | U4DLHWT04 | 605.73 | 7.7104 | U4DLHWT02 | 1026
L33 | B403 | 17864 | B300X600-C45/56 | End-I | 148.8861 | U6DLEH | 888.65 | 12.8232 | U4DLWT07 | 396.89 | 1.3121 | U4DLW- | 1019
L33 | B403 | 17864 | B300X600-C45/56 | Middle | 145.4057 | U6DLEH | 867.87 | 8.4851 | U4DLWT07 | 257.72 | 5.5096 | U4DLWT07 | 1025
L33 | B403 | 17864 | B300X600-C45/56 | End-J | 111.9014 | U5DWT10 | 302.95 | 18.4518 | U4DLWT07 | 569.47 | 8.4851 | U4DLWT07 | 1021
L33 | B407 | 18389 | B300X500-C45/56 | End-I | 112.3724 | U6DLEH | 823.14 | 6.819 | U4DLWT11 | 246.65 | 6.819 | U4DLWT11 | 848
L33 | B407 | 18389 | B300X500-C45/56 | Middle | 112.3724 | U6DLEH | 823.14 | 6.819 | U4DLWT11 | 246.65 | 6.819 | U4DLWT11 | 848
L33 | B407 | 18389 | B300X500-C45/56 | End-J | 18.2044 | U5DWT24 | 302.95 | 6.819 | U4DLWT11 | 246.65 | 6.819 | U4DLWT11 | 848
L33 | B408 | 18393 | B300X500-C45/56 | End-I | 112.3701 | U6DLEH | 823.13 | 1.443 | U4DLWT16 | 189.61 | 1.443 | U4DLWT16 | 848
L33 | B408 | 18393 | B300X500-C45/56 | Middle | 112.3701 | U6DLEH | 823.13 | 1.443 | U4DLWT16 | 189.61 | 1.443 | U4DLWT16 | 848
L33 | B408 | 18393 | B300X500-C45/56 | End-J | 112.3697 | U7DEH | 298.4 | 1.443 | U4DLWT16 | 189.61 | 1.443 | U4DLWT16 | 848
L33 | B414 | 18390 | B300X500-C45/56 | End-I | 220.8695 | U6DLEH | 1593.57 | 0.0011 | U7DEH | 0 | 0.0011 | U7DEH | 0
L33 | B414 | 18390 | B300X500-C45/56 | Middle | 220.8695 | U6DLEH | 1593.57 | 0.0011 | U7DEH | 0 | 0.0011 | U7DEH | 0
L33 | B414 | 18390 | B300X500-C45/56 | End-J | 220.8695 | U6DLEH | 797.84 | 0.0011 | U7DEH | 0 | 0.0011 | U7DEH | 0
L33 | B415 | 18394 | B300X500-C45/56 | End-I | 238.7316 | U6DLEH | 1722.45 | 0.0001 | U7DEH | 0 | 0.0001 | U7DEH | 0
L33 | B415 | 18394 | B300X500-C45/56 | Middle | 238.7316 | U6DLEH | 1722.45 | 0.0001 | U7DEH | 0 | 0.0001 | U7DEH | 0
L33 | B415 | 18394 | B300X500-C45/56 | End-J | 238.7316 | U6DLEH | 1722.45 | 0.0001 | U7DEH | 0 | 0.0001 | U7DEH | 0
L33 | B388 | 18800 | B300X600-C45/56 | End-I | 315.6496 | U6DLEH | 1855.67 | 0.4737 | U7DEH | 0 | 0.4737 | U7DEH | 0
L33 | B388 | 18800 | B300X600-C45/56 | Middle | 315.8796 | U6DLEH | 1061.29 | 1.6064 | U7DEH | 0 | 1.6064 | U7DEH | 0
L33 | B388 | 18800 | B300X600-C45/56 | End-J | 260.0727 | U6DLE-2 | 1115.44 | 1.287 | U7DEH | 0 | 1.287 | U7DEH | 0
L33 | B389 | 18801 | B300X600-C45/56 | End-I | 384.5639 | U6DLEH | 2260.81 | 1.7674 | U7DEH | 0 | 1.7674 | U7DEH | 0
L33 | B389 | 18801 | B300X600-C45/56 | Middle | 385.0689 | U6DLEH | 1468.05 | 0.0548 | U7DEH | 0 | 0.0548 | U7DEH | 0
L33 | B389 | 18801 | B300X600-C45/56 | End-J | 385.0689 | U6DLEH | 1468.05 | 2.1946 | U7DEH | 0 | 2.1946 | U7DEH | 0
L33 | B391 | 18096 | B400X600-C45/56 | End-I | 450.3861 | U6DLEH | 2647.77 | 5.5384 | U7DEH | 0 | 5.5384 | U7DEH | 0
L33 | B391 | 18096 | B400X600-C45/56 | Middle | 450.3861 | U6DLEH | 2647.77 | 5.5384 | U7DEH | 0 | 5.5384 | U7DEH | 0
L33 | B391 | 18096 | B400X600-C45/56 | End-J | 452.6256 | U6DLEH | 2701.55 | 44.0971 | U4DLHWT01 | 841.81 | 44.0971 | U4DLHWT01 | 1384
L33 | B328 | 18854 | B300X600-C45/56 | End-I | 236.9861 | U6DLEH | 1393.22 | 0.3365 | U7DEH | 0 | 0.3365 | U7DEH | 0
L33 | B328 | 18854 | B300X600-C45/56 | Middle | 236.9861 | U6DLEH | 1393.22 | 0.3365 | U7DEH | 0 | 0.3365 | U7DEH | 0
L33 | B328 | 18854 | B300X600-C45/56 | End-J | 236.9861 | U6DLEH | 597.48 | 0.3365 | U7DEH | 0 | 0.3365 | U7DEH | 0
L33 | B590 | 18903 | B300X600-C45/56 | End-I | 263.3181 | U6DLEH | 1548.02 | 1.666 | U7DEH | 0 | 1.666 | U7DEH | 0
L33 | B590 | 18903 | B300X600-C45/56 | Middle | 263.3181 | U6DLEH | 1548.02 | 1.666 | U7DEH | 0 | 1.666 | U7DEH | 0
L33 | B590 | 18903 | B300X600-C45/56 | End-J | 263.3181 | U6DLEH | 752.29 | 1.666 | U7DEH | 0 | 1.666 | U7DEH | 0
L33 | B653 | 18949 | B200X500-C45/56 | End-I | 54.988 | U6DLEH | 396.74 | 0.071 | U7DEH | 0 | 0.071 | U7DEH | 0
L33 | B653 | 18949 | B200X500-C45/56 | Middle | 54.988 | U6DLEH | 396.74 | 0.071 | U7DEH | 0 | 0.071 | U7DEH | 0
L33 | B653 | 18949 | B200X500-C45/56 | End-J | 37.6747 | U5DW- | 201.97 | 0.071 | U7DEH | 0 | 0.071 | U7DEH | 0
L33 | B712 | 18994 | B200X500-C45/56 | End-I | 55.0174 | U6DLEH | 396.95 | 0.0501 | U7DEH | 0 | 0.0501 | U7DEH | 0
L33 | B712 | 18994 | B200X500-C45/56 | Middle | 55.0174 | U6DLEH | 396.95 | 0.0501 | U7DEH | 0 | 0.0501 | U7DEH | 0
L33 | B712 | 18994 | B200X500-C45/56 | End-J | 37.7129 | U5DW- | 201.97 | 0.0501 | U7DEH | 0 | 0.0501 | U7DEH | 0
L32 | B213 | 18400 | B300X500-C45/56 | End-I | 221.2082 | U6DLEH | 1596.02 | 0.0012 | U7DEH | 0 | 0.0012 | U7DEH | 0
L32 | B213 | 18400 | B300X500-C45/56 | Middle | 221.2471 | U6DLEH | 1596.3 | 0.832 | U7DEH | 0 | 0.832 | U7DEH | 0
L32 | B213 | 18400 | B300X500-C45/56 | End-J | 221.2471 | U6DLEH | 800.57 | 0.832 | U7DEH | 0 | 0.832 | U7DEH | 0
L32 | B215 | 18404 | B300X500-C45/56 | End-I | 238.7316 | U6DLEH | 1722.45 | 0.0003 | U7DEH | 0 | 0.0003 | U7DEH | 0
L32 | B215 | 18404 | B300X500-C45/56 | Middle | 238.7316 | U6DLEH | 1722.45 | 0.0003 | U7DEH | 0 | 0.0003 | U7DEH | 0
L32 | B215 | 18404 | B300X500-C45/56 | End-J | 238.7316 | U6DLEH | 1722.45 | 0.0003 | U7DEH | 0 | 0.0003 | U7DEH | 0
L32 | B235 | 18399 | B300X500-C45/56 | End-I | 101.3153 | U6DLEH | 742.15 | 1.6728 | U4DLW | 164.11 | 1.6728 | U4DLW | 850
L32 | B235 | 18399 | B300X500-C45/56 | Middle | 101.3153 | U6DLEH | 742.15 | 1.6728 | U4DLW | 164.11 | 1.6728 | U4DLW | 850
L32 | B235 | 18399 | B300X500-C45/56 | End-J | 26.8975 | U4DLWT22 | 302.95 | 1.6728 | U4DLW | 164.11 | 1.6728 | U4DLW | 850
L32 | B237 | 18403 | B300X500-C45/56 | End-I | 107.7494 | U6DLEH | 789.28 | 5.6415 | U4DLW | 203.12 | 5.6415 | U4DLW | 848
L32 | B237 | 18403 | B300X500-C45/56 | Middle | 107.7494 | U6DLEH | 789.28 | 5.6415 | U4DLW | 203.12 | 5.6415 | U4DLW | 848
L32 | B237 | 18403 | B300X500-C45/56 | End-J | 107.7488 | U7DEH | 298.4 | 5.6415 | U4DLW | 203.12 | 5.6415 | U4DLW | 848
L32 | B241 | 17956 | B300X600-C45/56 | End-I | 266.8655 | U6DLEH | 1568.87 | 0.8451 | U7DEH | 0 | 0.8451 | U7DEH | 0
L32 | B241 | 17956 | B300X600-C45/56 | Middle | 266.8655 | U6DLEH | 1568.87 | 0.8451 | U7DEH | 0 | 0.8451 | U7DEH | 0
L32 | B241 | 17956 | B300X600-C45/56 | End-J |  | O/S |  | 28.3409 | U4DLWT06 | 798.72 | 28.3409 | U4DLWT06 | 1154
L32 | B257 | 18003 | B400X600-C45/56 | End-I | 357.817 | U6DLEH | 2135.68 | 49.9411 | U4DLWT06 | 961.67 | 49.9411 | U4DLWT06 | 1581
L32 | B257 | 18003 | B400X600-C45/56 | Middle | 357.7655 | U6DLEH | 2135.37 | 16.9363 | U4DLWT05 | 324.92 | 16.9363 | U4DLWT05 | 1342
L32 | B257 | 18003 | B400X600-C45/56 | End-J | 358.2955 | U6DLEH | 2138.53 | 27.2375 | U4DLWT06 | 526.41 | 27.2375 | U4DLWT06 | 1342
L32 | B260 | 18682 | B600X600-C45/56 | End-I | 138.6164 | U4DLWT19 | 605.91 | 62.1567 | U4DLHW | 760.42 | 22.6075 | U5DW | 1913
L32 | B260 | 18682 | B600X600-C45/56 | Middle | 120.7188 | U6DLEH-4 | 596.8 | 21.3104 | U4DLHW- | 307.33 | 21.3104 | U4DLHW- | 1913
L32 | B260 | 18682 | B600X600-C45/56 | End-J | 36.7623 | U3DWT17 | 605.91 | 57.2595 | U4DLHWT12 | 768.09 | 57.2147 | U4DLHWT12 | 1913
L32 | B332 | 18144 | B300X600-C45/56 | End-I | 371.1002 | U6DLEH | 2214.96 | 7.2089 | U4DLHWT04 | 210.58 | 7.2089 | U4DLHWT04 | 1015
L32 | B332 | 18144 | B300X600-C45/56 | Middle | 371.1002 | U6DLEH | 2214.96 | 20.3542 | U4DLHWT04 | 593.87 | 20.3542 | U4DLHWT04 | 1018
L32 | B332 | 18144 | B300X600-C45/56 | End-J | 370.8736 | U6DLEH | 2213.61 | 20.3542 | U4DLHWT04 | 593.87 | 20.3542 | U4DLHWT04 | 1018
L32 | B333 | 18681 | B600X600-C45/56 | End-I | 139.6314 | U4DLWT18 | 605.91 | 57.9884 | U4DLHWT11 | 787.26 | 10.2137 | U4DLWT24 | 1913
L32 | B333 | 18681 | B600X600-C45/56 | Middle | 111.8247 | U6DLEH | 596.8 | 16.6012 | U4DLHW- | 253.21 | 16.6012 | U4DLHW- | 1913
L32 | B333 | 18681 | B600X600-C45/56 | End-J | 143.942 | U5DWT06 | 605.91 | 71.6223 | U4DLWT16 | 938.85 | 71.6223 | U4DLWT16 | 1919
L32 | B342 | 18050 | B300X600-C45/56 | End-I | 451.8759 | U6DLEH | 2697.08 | 11.1861 | U4DLWT07 | 321.48 | 11.1861 | U4DLWT07 | 1015
L32 | B342 | 18050 | B300X600-C45/56 | Middle | 453.3587 | U6DLEH | 2705.93 | 16.2211 | U4DLWT07 | 467.33 | 11.1861 | U4DLWT07 | 1015
L32 | B342 | 18050 | B300X600-C45/56 | End-J | 453.3587 | U6DLEH | 1898.05 | 16.2211 | U4DLWT07 | 467.33 | 16.2211 | U4DLWT07 | 999
L32 | B381 | 18191 | B300X600-C45/56 | End-I | 274.1703 | U6DLEH | 1636.42 | 19.6031 | U4DLHWT04 | 563.36 | 19.6031 | U4DLHWT04 | 1016
L32 | B381 | 18191 | B300X600-C45/56 | Middle | 274.7249 | U6DLEH | 1639.73 | 19.6031 | U4DLHWT04 | 563.36 | 7.6416 | U4DLHWT04 | 1019
L32 | B381 | 18191 | B300X600-C45/56 | End-J | 274.7249 | U6DLEH | 831.85 | 7.6416 | U4DLHWT04 | 217.71 | 7.6416 | U4DLHWT04 | 1019
L32 | B400 | 17911 | B300X600-C45/56 | End-I | 154.3878 | U6DLEH | 921.48 | 12.139 | U4DLHWT04 | 373.68 | 4.1902 | U4DLHW | 1021
L32 | B400 | 17911 | B300X600-C45/56 | Middle | 69.259 | U5DWT11 | 302.95 | 7.7084 | U4DLHWT02 | 222.61 | 1.8045 | U4DLHWT04 | 1026
L32 | B400 | 17911 | B300X600-C45/56 | End-J | 66.084 | U5DWT21 | 302.95 | 19.6387 | U4DLHWT04 | 604.53 | 7.7084 | U4DLHWT02 | 1023
L32 | B403 | 17865 | B300X600-C45/56 | End-I | 148.6144 | U6DLEH | 887.02 | 12.7207 | U4DLWT07 | 395.85 | 12.7207 | U4DLWT07 | 1020
L32 | B403 | 17865 | B300X600-C45/56 | Middle | 145.1709 | U6DLEH | 866.47 | 8.4478 | U4DLWT07 | 257.79 | 5.503 | U4DLWT07 | 1024
L32 | B403 | 17865 | B300X600-C45/56 | End-J | 67.8355 | U5DWT18 | 302.95 | 18.3315 | U4DLWT07 | 568.65 | 8.4478 | U4DLWT07 | 1015
L32 | B407 | 18397 | B300X500-C45/56 | End-I | 112.3724 | U6DLEH | 823.14 | 6.8176 | U4DLWT11 | 248.25 | 6.8176 | U4DLWT11 | 845
L32 | B407 | 18397 | B300X500-C45/56 | Middle | 112.3724 | U6DLEH | 823.14 | 6.8176 | U4DLWT11 | 248.25 | 6.8176 | U4DLWT11 | 845
L32 | B407 | 18397 | B300X500-C45/56 | End-J | 18.2051 | U5DWT24 | 302.95 | 6.8176 | U4DLWT11 | 248.25 | 6.8176 | U4DLWT11 | 845
L32 | B408 | 18401 | B300X500-C45/56 | End-I | 112.3701 | U6DLEH | 823.13 | 1.403 | U4DLWT16 | 190.3 | 1.403 | U4DLWT16 | 849
L32 | B408 | 18401 | B300X500-C45/56 | Middle | 112.3701 | U6DLEH | 823.13 | 1.403 | U4DLWT16 | 190.3 | 1.403 | U4DLWT16 | 849
L32 | B408 | 18401 | B300X500-C45/56 | End-J | 112.3697 | U7DEH | 298.4 | 1.403 | U4DLWT16 | 190.3 | 1.403 | U4DLWT16 | 849
L32 | B414 | 18398 | B300X500-C45/56 | End-I | 220.8695 | U6DLEH | 1593.57 | 0.0011 | U7DEH | 0 | 0.0011 | U7DEH | 0
L32 | B414 | 18398 | B300X500-C45/56 | Middle | 220.8695 | U6DLEH | 1593.57 | 0.0011 | U7DEH | 0 | 0.0011 | U7DEH | 0
L32 | B414 | 18398 | B300X500-C45/56 | End-J | 220.8695 | U6DLEH | 797.84 | 0.0011 | U7DEH | 0 | 0.0011 | U7DEH | 0
L32 | B415 | 18402 | B300X500-C45/56 | End-I | 238.7316 | U6DLEH | 1722.45 | 0.0001 | U7DEH | 0 | 0.0001 | U7DEH | 0
L32 | B415 | 18402 | B300X500-C45/56 | Middle | 238.7316 | U6DLEH | 1722.45 | 0.0001 | U7DEH | 0 | 0.0001 | U7DEH | 0
L32 | B415 | 18402 | B300X500-C45/56 | End-J | 238.7316 | U6DLEH | 1722.45 | 0.0001 | U7DEH | 0 | 0.0001 | U7DEH | 0
L32 | B388 | 18802 | B300X600-C45/56 | End-I | 314.278 | U6DLEH | 1847.61 | 0.4692 | U7DEH | 0 | 0.4692 | U7DEH | 0
L32 | B388 | 18802 | B300X600-C45/56 | Middle | 314.4341 | U6DLEH | 1052.79 | 1.5951 | U7DEH | 0 | 1.5951 | U7DEH | 0
L32 | B388 | 18802 | B300X600-C45/56 | End-J | 256.9335 | U6DLE-2 | 1092.37 | 1.278 | U7DEH | 0 | 1.278 | U7DEH | 0
L32 | B389 | 18803 | B300X600-C45/56 | End-I | 383.7933 | U6DLEH | 2256.28 | 1.7549 | U7DEH | 0 | 1.7549 | U7DEH | 0
L32 | B389 | 18803 | B300X600-C45/56 | Middle | 384.2529 | U6DLEH | 1463.25 | 0.083 | U7DEH | 0 | 0.083 | U7DEH | 0
L32 | B389 | 18803 | B300X600-C45/56 | End-J | 384.2529 | U6DLEH | 1463.25 | 2.2036 | U7DEH | 0 | 2.2036 | U7DEH | 0
L32 | B391 | 18097 | B400X600-C45/56 | End-I | 468.0868 | U6DLEH | 2751.83 | 5.6228 | U7DEH | 0 | 5.6228 | U7DEH | 0
L32 | B391 | 18097 | B400X600-C45/56 | Middle | 468.0868 | U6DLEH | 2751.83 | 5.6228 | U7DEH | 0 | 5.6228 | U7DEH | 0
L32 | B391 | 18097 | B400X600-C45/56 | End-J | 470.3943 | U6DLEH | 2807.61 | 44.7256 | U4DLHWT01 | 860.59 | 44.7256 | U4DLHWT01 | 1415
L32 | B328 | 18855 | B300X600-C45/56 | End-I | 236.9861 | U6DLEH | 1393.22 | 0.3478 | U7DEH | 0 | 0.3478 | U7DEH | 0
L32 | B328 | 18855 | B300X600-C45/56 | Middle | 236.9861 | U6DLEH | 1393.22 | 0.3478 | U7DEH | 0 | 0.3478 | U7DEH | 0
L32 | B328 | 18855 | B300X600-C45/56 | End-J | 236.9861 | U6DLEH | 597.48 | 0.3478 | U7DEH | 0 | 0.3478 | U7DEH | 0
L32 | B590 | 18904 | B300X600-C45/56 | End-I | 263.3182 | U6DLEH | 1548.02 | 1.7055 | U7DEH | 0 | 1.7055 | U7DEH | 0
L32 | B590 | 18904 | B300X600-C45/56 | Middle | 263.3182 | U6DLEH | 1548.02 | 1.7055 | U7DEH | 0 | 1.7055 | U7DEH | 0
L32 | B590 | 18904 | B300X600-C45/56 | End-J | 263.3182 | U6DLEH | 752.29 | 1.7055 | U7DEH | 0 | 1.7055 | U7DEH | 0
L32 | B653 | 18950 | B200X500-C45/56 | End-I | 55.1701 | U6DLEH | 398.05 | 0.073 | U7DEH | 0 | 0.073 | U7DEH | 0
L32 | B653 | 18950 | B200X500-C45/56 | Middle | 55.1701 | U6DLEH | 398.05 | 0.073 | U7DEH | 0 | 0.073 | U7DEH | 0
L32 | B653 | 18950 | B200X500-C45/56 | End-J | 37.7626 | U5DW- | 201.97 | 0.073 | U7DEH | 0 | 0.073 | U7DEH | 0
L32 | B712 | 18995 | B200X500-C45/56 | End-I | 55.0174 | U6DLEH | 396.95 | 0.0544 | U7DEH | 0 | 0.0544 | U7DEH | 0
L32 | B712 | 18995 | B200X500-C45/56 | Middle | 55.0174 | U6DLEH | 396.95 | 0.0544 | U7DEH | 0 | 0.0544 | U7DEH | 0
L32 | B712 | 18995 | B200X500-C45/56 | End-J | 37.6516 | U5DW- | 201.97 | 0.0544 | U7DEH | 0 | 0.0544 | U7DEH | 0
L31 | B213 | 18408 | B300X500-C45/56 | End-I | 221.2071 | U6DLEH | 1596.01 | 0.0012 | U7DEH | 0 | 0.0012 | U7DEH | 0
L31 | B213 | 18408 | B300X500-C45/56 | Middle | 221.2432 | U6DLEH | 1596.27 | 0.8216 | U7DEH | 0 | 0.8216 | U7DEH | 0
L31 | B213 | 18408 | B300X500-C45/56 | End-J | 221.2432 | U6DLEH | 800.54 | 0.8216 | U7DEH | 0 | 0.8216 | U7DEH | 0
L31 | B215 | 18412 | B300X500-C45/56 | End-I | 238.7316 | U6DLEH | 1722.45 | 0.0003 | U7DEH | 0 | 0.0003 | U7DEH | 0
L31 | B215 | 18412 | B300X500-C45/56 | Middle | 238.7316 | U6DLEH | 1722.45 | 0.0003 | U7DEH | 0 | 0.0003 | U7DEH | 0
L31 | B215 | 18412 | B300X500-C45/56 | End-J | 238.7316 | U6DLEH | 1722.45 | 0.0003 | U7DEH | 0 | 0.0003 | U7DEH | 0
L31 | B235 | 18407 | B300X500-C45/56 | End-I | 101.3153 | U6DLEH | 742.15 | 1.6384 | U4DLW | 164.17 | 1.6384 | U4DLW | 849
L31 | B235 | 18407 | B300X500-C45/56 | Middle | 101.3153 | U6DLEH | 742.15 | 1.6384 | U4DLW | 164.17 | 1.6384 | U4DLW | 849
L31 | B235 | 18407 | B300X500-C45/56 | End-J | 101.315 | U7DEH | 298.4 | 1.6384 | U4DLW | 164.17 | 1.6384 | U4DLW | 849
L31 | B237 | 18411 | B300X500-C45/56 | End-I | 107.7495 | U6DLEH | 789.28 | 5.6176 | U4DLW | 203.61 | 5.6176 | U4DLW | 848
L31 | B237 | 18411 | B300X500-C45/56 | Middle | 107.7495 | U6DLEH | 789.28 | 5.6176 | U4DLW | 203.61 | 5.6176 | U4DLW | 848
L31 | B237 | 18411 | B300X500-C45/56 | End-J | 25.2734 | U3DWT06 | 302.95 | 5.6176 | U4DLW | 203.61 | 5.6176 | U4DLW | 848
L31 | B241 | 17957 | B300X600-C45/56 | End-I | 266.8844 | U6DLEH | 1568.99 | 0.8363 | U7DEH | 0 | 0.8363 | U7DEH | 0
L31 | B241 | 17957 | B300X600-C45/56 | Middle | 266.8844 | U6DLEH | 1568.99 | 0.8363 | U7DEH | 0 | 0.8363 | U7DEH | 0
L31 | B241 | 17957 | B300X600-C45/56 | End-J |  | O/S |  | 28.7667 | U4DLWT06 | 816.47 | 28.7667 | U4DLWT06 | 1179
L31 | B257 | 18004 | B400X600-C45/56 | End-I | 362.1636 | U6DLEH | 2161.62 | 50.8387 | U4DLWT06 | 985.71 | 50.8387 | U4DLWT06 | 1621
L31 | B257 | 18004 | B400X600-C45/56 | Middle | 362.0786 | U6DLEH | 2161.11 | 17.2317 | U4DLWT05 | 332.89 | 17.2317 | U4DLWT05 | 1342
L31 | B257 | 18004 | B400X600-C45/56 | End-J | 362.6117 | U6DLEH | 2164.3 | 27.7575 | U4DLWT06 | 540.05 | 27.7575 | U4DLWT06 | 1342
L31 | B260 | 18684 | B600X600-C45/56 | End-I | 138.807 | U4DLWT04 | 605.91 | 62.6484 | U4DLHW | 790.05 | 22.8314 | U5DW | 1913
L31 | B260 | 18684 | B600X600-C45/56 | Middle | 120.8823 | U6DLEH-4 | 596.8 | 21.6124 | U4DLW- | 320.62 | 21.6124 | U4DLW- | 1913
L31 | B260 | 18684 | B600X600-C45/56 | End-J | 142.7751 | U1DHT-ve | 605.91 | 57.8314 | U4DLHWT12 | 796.3 | 57.7863 | U4DLHWT12 | 1913
L31 | B332 | 18145 | B300X600-C45/56 | End-I | 378.0755 | U6DLEH | 2256.59 | 7.3513 | U4DLHWT04 | 215.85 | 7.3513 | U4DLHWT04 | 1013
L31 | B332 | 18145 | B300X600-C45/56 | Middle | 378.0755 | U6DLEH | 2256.59 | 20.7514 | U4DLHWT04 | 608.69 | 7.3513 | U4DLHWT04 | 1013
L31 | B332 | 18145 | B300X600-C45/56 | End-J | 377.8479 | U6DLEH | 2255.23 | 20.7514 | U4DLHWT04 | 608.69 | 20.7514 | U4DLHWT04 | 1012
L31 | B333 | 18683 | B600X600-C45/56 | End-I | 139.9682 | U4DLWT18 | 605.91 | 58.7302 | U4DLHWT11 | 816.26 | 10.2636 | U4DLWT24 | 1913
L31 | B333 | 18683 | B600X600-C45/56 | Middle | 111.981 | U6DLEH | 596.8 | 16.7915 | U4DLHW- | 264.33 | 16.7915 | U4DLHW- | 1913
L31 | B333 | 18683 | B600X600-C45/56 | End-J | 146.871 | U5DWT06 | 605.91 | 72.2114 | U4DLWT16 | 968.02 | 72.2114 | U4DLWT16 | 1979
L31 | B342 | 18051 | B300X600-C45/56 | End-I | 461.8813 | U6DLEH | 2756.8 | 11.3956 | U4DLWT07 | 329.39 | 11.3956 | U4DLWT07 | 1013
L31 | B342 | 18051 | B300X600-C45/56 | Middle |  | O/S |  | 16.5327 | U4DLWT07 | 479.07 | 11.3956 | U4DLWT07 | 1013
L31 | B342 | 18051 | B300X600-C45/56 | End-J | 463.3585 | U6DLEH | 1957.74 | 16.5327 | U4DLWT07 | 479.07 | 16.5327 | U4DLWT07 | 1004
L31 | B381 | 18192 | B300X600-C45/56 | End-I | 276.1243 | U6DLEH | 1648.08 | 19.9748 | U4DLHWT04 | 576.82 | 19.9748 | U4DLHWT04 | 973
L31 | B381 | 18192 | B300X600-C45/56 | Middle | 276.7435 | U6DLEH | 1651.78 | 19.9748 | U4DLHWT04 | 576.82 | 7.8217 | U4DLHWT04 | 1016
L31 | B381 | 18192 | B300X600-C45/56 | End-J | 276.7435 | U6DLEH | 843.9 | 7.8217 | U4DLHWT04 | 224.06 | 7.8217 | U4DLHWT04 | 1016
L31 | B400 | 17912 | B300X600-C45/56 | End-I | 153.9991 | U6DLEH | 919.16 | 12.035 | U4DLHWT04 | 372.3 | 4.13 | U4DLHW | 1022
L31 | B400 | 17912 | B300X600-C45/56 | Middle | 69.4413 | U5DWT11 | 302.95 | 7.7054 | U4DLHWT02 | 223.3 | 1.726 | U4DLHWT04 | 1025
L31 | B400 | 17912 | B300X600-C45/56 | End-J | 69.6835 | U5DWT21 | 302.95 | 19.4881 | U4DLHWT04 | 602.78 | 7.7054 | U4DLHWT02 | 1023
L31 | B403 | 17866 | B300X600-C45/56 | End-I | 148.142 | U6DLEH | 884.2 | 12.6097 | U4DLWT07 | 394.41 | 12.6097 | U4DLWT07 | 1023
L31 | B403 | 17866 | B300X600-C45/56 | Middle | 144.7382 | U6DLEH | 863.89 | 8.4075 | U4DLWT07 | 257.63 | 5.4962 | U4DLWT07 | 1023
L31 | B403 | 17866 | B300X600-C45/56 | End-J | 71.0968 | U5DWT18 | 302.95 | 18.2011 | U4DLWT07 | 567.29 | 8.4075 | U4DLWT07 | 1017
L31 | B407 | 18405 | B300X500-C45/56 | End-I | 112.3724 | U6DLEH | 823.14 | 6.808 | U4DLWT11 | 249.23 | 6.808 | U4DLWT11 | 846
L31 | B407 | 18405 | B300X500-C45/56 | Middle | 112.3724 | U6DLEH | 823.14 | 6.808 | U4DLWT11 | 249.23 | 6.808 | U4DLWT11 | 846
L31 | B407 | 18405 | B300X500-C45/56 | End-J | 112.3718 | U7DEH-3 | 298.4 | 6.808 | U4DLWT11 | 249.23 | 6.808 | U4DLWT11 | 846
L31 | B408 | 18409 | B300X500-C45/56 | End-I | 112.3702 | U6DLEH | 823.13 | 1.3637 | U4DLWT16 | 190.46 | 1.3637 | U4DLWT16 | 848
L31 | B408 | 18409 | B300X500-C45/56 | Middle | 112.3702 | U6DLEH | 823.13 | 1.3637 | U4DLWT16 | 190.46 | 1.3637 | U4DLWT16 | 848
L31 | B408 | 18409 | B300X500-C45/56 | End-J | 24.2696 | U4DLWT04 | 302.95 | 1.3637 | U4DLWT16 | 190.46 | 1.3637 | U4DLWT16 | 848
L31 | B414 | 18406 | B300X500-C45/56 | End-I | 220.8695 | U6DLEH | 1593.57 | 0.001 | U7DEH | 0 | 0.001 | U7DEH | 0
L31 | B414 | 18406 | B300X500-C45/56 | Middle | 220.8695 | U6DLEH | 1593.57 | 0.001 | U7DEH | 0 | 0.001 | U7DEH | 0
L31 | B414 | 18406 | B300X500-C45/56 | End-J | 220.8695 | U6DLEH | 797.84 | 0.001 | U7DEH | 0 | 0.001 | U7DEH | 0
L31 | B415 | 18410 | B300X500-C45/56 | End-I | 238.7316 | U6DLEH | 1722.45 | 0.0001 | U7DEH | 0 | 0.0001 | U7DEH | 0
L31 | B415 | 18410 | B300X500-C45/56 | Middle | 238.7316 | U6DLEH | 1722.45 | 0.0001 | U7DEH | 0 | 0.0001 | U7DEH | 0
L31 | B415 | 18410 | B300X500-C45/56 | End-J | 238.7316 | U6DLEH | 1722.45 | 0.0001 | U7DEH | 0 | 0.0001 | U7DEH | 0
L31 | B388 | 18804 | B300X600-C45/56 | End-I | 312.5571 | U6DLEH | 1837.49 | 0.4659 | U7DEH | 0 | 0.4659 | U7DEH | 0
L31 | B388 | 18804 | B300X600-C45/56 | Middle | 312.6318 | U6DLEH | 1042.2 | 1.5828 | U7DEH | 0 | 1.5828 | U7DEH | 0
L31 | B388 | 18804 | B300X600-C45/56 | End-J | 253.5452 | U6DLE-2 | 1067.47 | 1.2681 | U7DEH | 0 | 1.2681 | U7DEH | 0
L31 | B389 | 18805 | B300X600-C45/56 | End-I | 382.6607 | U6DLEH | 2249.62 | 1.7414 | U7DEH | 0 | 1.7414 | U7DEH | 0
L31 | B389 | 18805 | B300X600-C45/56 | Middle | 383.0695 | U6DLEH | 1456.29 | 0.1149 | U7DEH | 0 | 0.1149 | U7DEH | 0
L31 | B389 | 18805 | B300X600-C45/56 | End-J | 383.0695 | U6DLEH | 1456.29 | 2.2142 | U7DEH | 0 | 2.2142 | U7DEH | 0
L31 | B391 | 18098 | B400X600-C45/56 | End-I | 486.6715 | U6DLEH | 2861.09 | 5.7114 | U7DEH | 0 | 5.7114 | U7DEH | 0
L31 | B391 | 18098 | B400X600-C45/56 | Middle | 486.6715 | U6DLEH | 2861.09 | 5.7114 | U7DEH | 0 | 5.7114 | U7DEH | 0
L31 | B391 | 18098 | B400X600-C45/56 | End-J |  | O/S |  | 45.4596 | U4DLHWT01 | 880.74 | 45.4596 | U4DLHWT01 | 1448
L31 | B328 | 18856 | B300X600-C45/56 | End-I | 236.9861 | U6DLEH | 1393.22 | 0.3591 | U7DEH | 0 | 0.3591 | U7DEH | 0
L31 | B328 | 18856 | B300X600-C45/56 | Middle | 236.9861 | U6DLEH | 1393.22 | 0.3591 | U7DEH | 0 | 0.3591 | U7DEH | 0
L31 | B328 | 18856 | B300X600-C45/56 | End-J | 236.9861 | U6DLEH | 597.48 | 0.3591 | U7DEH | 0 | 0.3591 | U7DEH | 0
L31 | B590 | 18905 | B300X600-C45/56 | End-I | 263.3184 | U6DLEH | 1548.02 | 1.7345 | U7DEH | 0 | 1.7345 | U7DEH | 0
L31 | B590 | 18905 | B300X600-C45/56 | Middle | 263.3184 | U6DLEH | 1548.02 | 1.7345 | U7DEH | 0 | 1.7345 | U7DEH | 0
L31 | B590 | 18905 | B300X600-C45/56 | End-J | 263.3184 | U6DLEH | 752.29 | 1.7345 | U7DEH | 0 | 1.7345 | U7DEH | 0
L31 | B653 | 18951 | B200X500-C45/56 | End-I | 55.7446 | U6DLEH | 402.2 | 0.0744 | U7DEH | 0 | 0.0744 | U7DEH | 0
L31 | B653 | 18951 | B200X500-C45/56 | Middle | 55.7446 | U6DLEH | 402.2 | 0.0744 | U7DEH | 0 | 0.0744 | U7DEH | 0
L31 | B653 | 18951 | B200X500-C45/56 | End-J | 37.81 | U5DW- | 201.97 | 0.0744 | U7DEH | 0 | 0.0744 | U7DEH | 0
L31 | B712 | 18996 | B200X500-C45/56 | End-I | 55.0175 | U6DLEH | 396.95 | 0.058 | U7DEH | 0 | 0.058 | U7DEH | 0
L31 | B712 | 18996 | B200X500-C45/56 | Middle | 55.0175 | U6DLEH | 396.95 | 0.058 | U7DEH | 0 | 0.058 | U7DEH | 0
L31 | B712 | 18996 | B200X500-C45/56 | End-J | 37.6083 | U5DW- | 201.97 | 0.058 | U7DEH | 0 | 0.058 | U7DEH | 0
L30 | B213 | 18416 | B300X500-C45/56 | End-I | 221.2058 | U6DLEH | 1596 | 0.0012 | U7DEH | 0 | 0.0012 | U7DEH | 0
L30 | B213 | 18416 | B300X500-C45/56 | Middle | 221.2391 | U6DLEH | 1596.24 | 0.8109 | U7DEH | 0 | 0.8109 | U7DEH | 0
L30 | B213 | 18416 | B300X500-C45/56 | End-J | 221.2391 | U6DLEH | 800.51 | 0.8109 | U7DEH | 0 | 0.8109 | U7DEH | 0
L30 | B215 | 18420 | B300X500-C45/56 | End-I | 238.7316 | U6DLEH | 1722.45 | 0.0003 | U7DEH | 0 | 0.0003 | U7DEH | 0
L30 | B215 | 18420 | B300X500-C45/56 | Middle | 238.7316 | U6DLEH | 1722.45 | 0.0003 | U7DEH | 0 | 0.0003 | U7DEH | 0
L30 | B215 | 18420 | B300X500-C45/56 | End-J | 238.7316 | U6DLEH | 1722.45 | 0.0003 | U7DEH | 0 | 0.0003 | U7DEH | 0
L30 | B235 | 18415 | B300X500-C45/56 | End-I | 101.3153 | U6DLEH | 742.15 | 1.6093 | U4DLW | 163.72 | 1.6093 | U4DLW | 850
L30 | B235 | 18415 | B300X500-C45/56 | Middle | 101.3153 | U6DLEH | 742.15 | 1.6093 | U4DLW | 163.72 | 1.6093 | U4DLW | 850
L30 | B235 | 18415 | B300X500-C45/56 | End-J | 101.315 | U7DEH | 298.4 | 1.6093 | U4DLW | 163.72 | 1.6093 | U4DLW | 850
L30 | B237 | 18419 | B300X500-C45/56 | End-I | 107.7495 | U6DLEH | 789.28 | 5.5823 | U4DLW | 203.49 | 5.5823 | U4DLW | 848
L30 | B237 | 18419 | B300X500-C45/56 | Middle | 107.7495 | U6DLEH | 789.28 | 5.5823 | U4DLW | 203.49 | 5.5823 | U4DLW | 848
L30 | B237 | 18419 | B300X500-C45/56 | End-J | 29.4917 | U1DHT-ve | 302.95 | 5.5823 | U4DLW | 203.49 | 5.5823 | U4DLW | 848
L30 | B241 | 17958 | B300X600-C45/56 | End-I | 266.9054 | U6DLEH | 1569.11 | 0.8267 | U7DEH | 0 | 0.8267 | U7DEH | 0
L30 | B241 | 17958 | B300X600-C45/56 | Middle | 266.9054 | U6DLEH | 1569.11 | 0.8267 | U7DEH | 0 | 0.8267 | U7DEH | 0
L30 | B241 | 17958 | B300X600-C45/56 | End-J |  | O/S |  | 29.2485 | U4DLWT06 | 835.37 | 29.2485 | U4DLWT06 | 1207
L30 | B257 | 18005 | B400X600-C45/56 | End-I | 365.1117 | U6DLEH | 2179.22 | 51.8356 | U4DLWT06 | 1011.1 | 51.8356 | U4DLWT06 | 1663
L30 | B257 | 18005 | B400X600-C45/56 | Middle | 364.991 | U6DLEH | 2178.5 | 17.5482 | U4DLWT05 | 341.14 | 17.5482 | U4DLWT05 | 1342
L30 | B257 | 18005 | B400X600-C45/56 | End-J | 365.5289 | U6DLEH | 2181.71 | 28.3286 | U4DLWT06 | 554.35 | 28.3286 | U4DLWT06 | 1342
L30 | B260 | 18686 | B600X600-C45/56 | End-I | 136.9903 | U3DW- | 605.91 | 62.9278 | U4DLHW | 816.45 | 22.9674 | U5DW | 1913
L30 | B260 | 18686 | B600X600-C45/56 | Middle | 121.0313 | U6DLEH-4 | 596.8 | 22.2198 | U4DLW- | 332.68 | 22.2198 | U4DLW- | 1913
L30 | B260 | 18686 | B600X600-C45/56 | End-J | 135.4293 | U4DLWT02 | 605.91 | 58.2113 | U4DLHWT12 | 820.99 | 58.166 | U4DLHWT12 | 1913
L30 | B332 | 18146 | B300X600-C45/56 | End-I | 383.4393 | U6DLEH | 2288.61 | 7.5072 | U4DLHWT04 | 221.52 | 7.5072 | U4DLHWT04 | 1011
L30 | B332 | 18146 | B300X600-C45/56 | Middle | 383.4393 | U6DLEH | 2288.61 | 21.1846 | U4DLHWT04 | 624.45 | 21.1846 | U4DLHWT04 | 1017
L30 | B332 | 18146 | B300X600-C45/56 | End-J | 383.2105 | U6DLEH | 2287.24 | 21.1846 | U4DLHWT04 | 624.45 | 21.1846 | U4DLHWT04 | 1017
L30 | B333 | 18685 | B600X600-C45/56 | End-I | 140.2507 | U4DLWT18 | 605.91 | 59.2694 | U4DLHWT11 | 841.7 | 10.2925 | U4DLWT24 | 1913
L30 | B333 | 18685 | B600X600-C45/56 | Middle | 112.1032 | U6DLEH | 596.8 | 16.9068 | U4DLHW- | 274.45 | 16.9068 | U4DLHW- | 1913
L30 | B333 | 18685 | B600X600-C45/56 | End-J | 149.6807 | U5DWT06 | 605.91 | 72.6035 | U4DLWT16 | 993.49 | 72.6035 | U4DLWT16 | 2031
L30 | B342 | 18052 | B300X600-C45/56 | End-I | 467.9528 | U6DLEH | 2793.04 | 11.6252 | U4DLWT07 | 337.92 | 11.6252 | U4DLWT07 | 1011
L30 | B342 | 18052 | B300X600-C45/56 | Middle |  | O/S |  | 16.8685 | U4DLWT07 | 491.52 | 11.6252 | U4DLWT07 | 1011
L30 | B342 | 18052 | B300X600-C45/56 | End-J | 469.4242 | U6DLEH | 1993.94 | 16.8685 | U4DLWT07 | 491.52 | 16.8685 | U4DLWT07 | 1007
L30 | B381 | 18193 | B300X600-C45/56 | End-I | 279.6294 | U6DLEH | 1669 | 20.3828 | U4DLHWT04 | 591.33 | 20.3828 | U4DLHWT04 | 978
L30 | B381 | 18193 | B300X600-C45/56 | Middle | 280.3204 | U6DLEH | 1673.13 | 20.3828 | U4DLHWT04 | 591.33 | 8.016 | U4DLHWT04 | 1018
L30 | B381 | 18193 | B300X600-C45/56 | End-J | 280.3204 | U6DLEH | 865.25 | 8.016 | U4DLHWT04 | 230.83 | 8.016 | U4DLHWT04 | 1018
L30 | B400 | 17913 | B300X600-C45/56 | End-I | 153.2414 | U6DLEH | 914.64 | 11.9218 | U4DLHWT04 | 370.49 | 11.9218 | U4DLHWT04 | 1023
L30 | B400 | 17913 | B300X600-C45/56 | Middle | 70.5673 | U5DW- | 302.95 | 7.6998 | U4DLHWT02 | 223.86 | 1.6404 | U4DLHWT04 | 1025
L30 | B400 | 17913 | B300X600-C45/56 | End-J | 73.307 | U5DWT21 | 302.95 | 19.3239 | U4DLHWT04 | 600.37 | 7.6998 | U4DLHWT02 | 1023
L30 | B403 | 17867 | B300X600-C45/56 | End-I | 147.3078 | U6DLEH | 879.23 | 12.4881 | U4DLWT07 | 392.5 | 1.115 | U4DLW- | 1024
L30 | B403 | 17867 | B300X600-C45/56 | Middle | 143.9467 | U6DLEH | 859.16 | 8.3628 | U4DLWT07 | 257.24 | 1.115 | U4DLW- | 1024
L30 | B403 | 17867 | B300X600-C45/56 | End-J | 74.3654 | U5DWT18 | 302.95 | 18.0576 | U4DLWT07 | 565.31 | 8.3628 | U4DLWT07 | 1020
L30 | B407 | 18413 | B300X500-C45/56 | End-I | 112.3724 | U6DLEH | 823.14 | 6.7857 | U4DLWT11 | 249.44 | 6.7857 | U4DLWT11 | 847
L30 | B407 | 18413 | B300X500-C45/56 | Middle | 112.3724 | U6DLEH | 823.14 | 6.7857 | U4DLWT11 | 249.44 | 6.7857 | U4DLWT11 | 847
L30 | B407 | 18413 | B300X500-C45/56 | End-J | 112.3718 | U7DEH-3 | 298.4 | 6.7857 | U4DLWT11 | 249.44 | 6.7857 | U4DLWT11 | 847
L30 | B408 | 18417 | B300X500-C45/56 | End-I | 112.3702 | U6DLEH | 823.13 | 1.3288 | U4DLWT16 | 189.97 | 1.3288 | U4DLWT16 | 848
L30 | B408 | 18417 | B300X500-C45/56 | Middle | 112.3702 | U6DLEH | 823.13 | 1.3288 | U4DLWT16 | 189.97 | 1.3288 | U4DLWT16 | 848
L30 | B408 | 18417 | B300X500-C45/56 | End-J | 24.275 | U4DLWT23 | 302.95 | 1.3288 | U4DLWT16 | 189.97 | 1.3288 | U4DLWT16 | 848
L30 | B414 | 18414 | B300X500-C45/56 | End-I | 220.8695 | U6DLEH | 1593.57 | 0.001 | U7DEH | 0 | 0.001 | U7DEH | 0
L30 | B414 | 18414 | B300X500-C45/56 | Middle | 220.8695 | U6DLEH | 1593.57 | 0.001 | U7DEH | 0 | 0.001 | U7DEH | 0
L30 | B414 | 18414 | B300X500-C45/56 | End-J | 220.8695 | U6DLEH | 797.84 | 0.001 | U7DEH | 0 | 0.001 | U7DEH | 0
L30 | B415 | 18418 | B300X500-C45/56 | End-I | 238.7316 | U6DLEH | 1722.45 | 0.0001 | U7DEH | 0 | 0.0001 | U7DEH | 0
L30 | B415 | 18418 | B300X500-C45/56 | Middle | 238.7316 | U6DLEH | 1722.45 | 0.0001 | U7DEH | 0 | 0.0001 | U7DEH | 0
L30 | B415 | 18418 | B300X500-C45/56 | End-J | 238.7316 | U6DLEH | 1722.45 | 0.0001 | U7DEH | 0 | 0.0001 | U7DEH | 0
L30 | B388 | 18806 | B300X600-C45/56 | End-I | 310.4376 | U6DLEH | 1825.03 | 0.4645 | U7DEH | 0 | 0.4645 | U7DEH | 0
L30 | B388 | 18806 | B300X600-C45/56 | Middle | 310.4231 | U6DLEH | 1029.21 | 1.5692 | U7DEH | 0 | 1.5692 | U7DEH | 0
L30 | B388 | 18806 | B300X600-C45/56 | End-J | 249.8317 | U6DLE-2 | 1040.18 | 1.2573 | U7DEH | 0 | 1.2573 | U7DEH | 0
L30 | B389 | 18807 | B300X600-C45/56 | End-I | 381.0223 | U6DLEH | 2239.99 | 1.7261 | U7DEH | 0 | 1.7261 | U7DEH | 0
L30 | B389 | 18807 | B300X600-C45/56 | Middle | 381.3746 | U6DLEH | 1446.33 | 0.1509 | U7DEH | 0 | 0.1509 | U7DEH | 0
L30 | B389 | 18807 | B300X600-C45/56 | End-J | 381.3746 | U6DLEH | 1446.33 | 2.2247 | U7DEH | 0 | 2.2247 | U7DEH | 0
L30 | B391 | 18099 | B400X600-C45/56 | End-I | 504.7568 | U6DLEH | 2967.41 | 5.7996 | U7DEH | 0 | 5.7996 | U7DEH | 0
L30 | B391 | 18099 | B400X600-C45/56 | Middle | 504.7568 | U6DLEH | 2967.41 | 5.7996 | U7DEH | 0 | 5.7996 | U7DEH | 0
L30 | B391 | 18099 | B400X600-C45/56 | End-J |  | O/S |  | 46.3074 | U4DLHWT01 | 902.48 | 46.3074 | U4DLHWT01 | 1484
L30 | B328 | 18857 | B300X600-C45/56 | End-I | 236.9862 | U6DLEH | 1393.22 | 0.3706 | U7DEH | 0 | 0.3706 | U7DEH | 0
L30 | B328 | 18857 | B300X600-C45/56 | Middle | 236.9862 | U6DLEH | 1393.22 | 0.3706 | U7DEH | 0 | 0.3706 | U7DEH | 0
L30 | B328 | 18857 | B300X600-C45/56 | End-J | 236.9862 | U6DLEH | 597.48 | 0.3706 | U7DEH | 0 | 0.3706 | U7DEH | 0
L30 | B590 | 18906 | B300X600-C45/56 | End-I | 263.3186 | U6DLEH | 1548.02 | 1.7451 | U7DEH | 0 | 1.7451 | U7DEH | 0
L30 | B590 | 18906 | B300X600-C45/56 | Middle | 263.3186 | U6DLEH | 1548.02 | 1.7451 | U7DEH | 0 | 1.7451 | U7DEH | 0
L30 | B590 | 18906 | B300X600-C45/56 | End-J | 263.3186 | U6DLEH | 752.29 | 1.7451 | U7DEH | 0 | 1.7451 | U7DEH | 0
L30 | B653 | 18952 | B200X500-C45/56 | End-I | 56.2604 | U6DLEH | 405.92 | 0.0747 | U7DEH | 0 | 0.0747 | U7DEH | 0
L30 | B653 | 18952 | B200X500-C45/56 | Middle | 56.2604 | U6DLEH | 405.92 | 0.0747 | U7DEH | 0 | 0.0747 | U7DEH | 0
L30 | B653 | 18952 | B200X500-C45/56 | End-J | 37.7923 | U5DW- | 201.97 | 0.0747 | U7DEH | 0 | 0.0747 | U7DEH | 0
L30 | B712 | 18997 | B200X500-C45/56 | End-I | 55.0175 | U6DLEH | 396.95 | 0.0604 | U7DEH | 0 | 0.0604 | U7DEH | 0
L30 | B712 | 18997 | B200X500-C45/56 | Middle | 55.0175 | U6DLEH | 396.95 | 0.0604 | U7DEH | 0 | 0.0604 | U7DEH | 0
L30 | B712 | 18997 | B200X500-C45/56 | End-J | 37.5972 | U5DW- | 201.97 | 0.0604 | U7DEH | 0 | 0.0604 | U7DEH | 0
L29 | B213 | 18424 | B300X500-C45/56 | End-I | 221.2045 | U6DLEH | 1595.99 | 0.0012 | U7DEH | 0 | 0.0012 | U7DEH | 0
L29 | B213 | 18424 | B300X500-C45/56 | Middle | 221.2346 | U6DLEH | 1596.21 | 0.8004 | U7DEH | 0 | 0.8004 | U7DEH | 0
L29 | B213 | 18424 | B300X500-C45/56 | End-J | 221.2346 | U6DLEH | 800.48 | 0.8004 | U7DEH | 0 | 0.8004 | U7DEH | 0
L29 | B215 | 18428 | B300X500-C45/56 | End-I | 238.7316 | U6DLEH | 1722.45 | 0.0003 | U7DEH | 0 | 0.0003 | U7DEH | 0
L29 | B215 | 18428 | B300X500-C45/56 | Middle | 238.7316 | U6DLEH | 1722.45 | 0.0003 | U7DEH | 0 | 0.0003 | U7DEH | 0
L29 | B215 | 18428 | B300X500-C45/56 | End-J | 238.7316 | U6DLEH | 1722.45 | 0.0003 | U7DEH | 0 | 0.0003 | U7DEH | 0
L29 | B235 | 18423 | B300X500-C45/56 | End-I | 101.3153 | U6DLEH | 742.15 | 1.5883 | U4DLW | 162.63 | 1.5883 | U4DLW | 849
L29 | B235 | 18423 | B300X500-C45/56 | Middle | 101.3153 | U6DLEH | 742.15 | 1.5883 | U4DLW | 162.63 | 1.5883 | U4DLW | 849
L29 | B235 | 18423 | B300X500-C45/56 | End-J | 101.315 | U7DEH | 298.4 | 1.5883 | U4DLW | 162.63 | 1.5883 | U4DLW | 849
L29 | B237 | 18427 | B300X500-C45/56 | End-I | 107.7495 | U6DLEH | 789.28 | 5.5298 | U4DLW | 202.56 | 5.5298 | U4DLW | 846
L29 | B237 | 18427 | B300X500-C45/56 | Middle | 107.7495 | U6DLEH | 789.28 | 5.5298 | U4DLW | 202.56 | 5.5298 | U4DLW | 846
L29 | B237 | 18427 | B300X500-C45/56 | End-J | 18.9487 | U5DWT10 | 302.95 | 5.5298 | U4DLW | 202.56 | 5.5298 | U4DLW | 846
L29 | B241 | 17959 | B300X600-C45/56 | End-I | 266.9291 | U6DLEH | 1569.25 | 0.8164 | U7DEH | 0 | 0.8164 | U7DEH | 0
L29 | B241 | 17959 | B300X600-C45/56 | Middle | 266.9291 | U6DLEH | 1569.25 | 0.8164 | U7DEH | 0 | 0.8164 | U7DEH | 0
L29 | B241 | 17959 | B300X600-C45/56 | End-J |  | O/S |  | 29.7902 | U4DLWT06 | 855.69 | 29.7902 | U4DLWT06 | 1236
L29 | B257 | 18006 | B400X600-C45/56 | End-I |  | O/S |  | 52.9261 | U4DLWT06 | 1037.95 | 52.9261 | U4DLWT06 | 1707
L29 | B257 | 18006 | B400X600-C45/56 | Middle | 365.3248 | U6DLEH | 2180.49 | 17.8775 | U4DLWT05 | 349.61 | 17.8775 | U4DLWT05 | 1342
L29 | B257 | 18006 | B400X600-C45/56 | End-J | 365.8704 | U6DLEH | 2183.75 | 28.9423 | U4DLWT06 | 569.28 | 28.9423 | U4DLWT06 | 1297
L29 | B260 | 18688 | B600X600-C45/56 | End-I | 137.361 | U3DW- | 605.91 | 62.6846 | U4DLHW | 833.71 | 22.8893 | U5DW | 1913
L29 | B260 | 18688 | B600X600-C45/56 | Middle | 121.1224 | U6DLEH-4 | 596.8 | 21.8469 | U4DLW- | 341 | 21.8469 | U4DLW- | 1913
L29 | B260 | 18688 | B600X600-C45/56 | End-J | 135.7789 | U4DLWT02 | 605.91 | 58.0868 | U4DLHWT12 | 836.55 | 58.0417 | U4DLHWT12 | 1913
L29 | B332 | 18147 | B300X600-C45/56 | End-I | 385.8171 | U6DLEH | 2302.8 | 7.6755 | U4DLHWT04 | 227.64 | 7.6755 | U4DLHWT04 | 1012
L29 | B332 | 18147 | B300X600-C45/56 | Middle | 385.8171 | U6DLEH | 2302.8 | 21.6486 | U4DLHWT04 | 641.25 | 7.6755 | U4DLHWT04 | 1012
L29 | B332 | 18147 | B300X600-C45/56 | End-J | 385.5876 | U6DLEH | 2301.43 | 21.6486 | U4DLHWT04 | 641.25 | 21.6486 | U4DLHWT04 | 997
L29 | B333 | 18687 | B600X600-C45/56 | End-I | 140.4174 | U4DLWT18 | 605.91 | 59.2979 | U4DLHWT11 | 857.98 | 10.2599 | U4DLWT24 | 1913
L29 | B333 | 18687 | B600X600-C45/56 | Middle | 112.131 | U6DLEH | 596.8 | 16.8394 | U4DLHW- | 281.49 | 16.8394 | U4DLHW- | 1913
L29 | B333 | 18687 | B600X600-C45/56 | End-J | 152.1691 | U5DWT06 | 605.91 | 72.4894 | U4DLWT16 | 1009.45 | 72.4894 | U4DLWT16 | 2064
L29 | B342 | 18053 | B300X600-C45/56 | End-I | 466.6616 | U6DLEH | 2785.33 | 11.8738 | U4DLWT07 | 347.21 | 11.8738 | U4DLWT07 | 1014
L29 | B342 | 18053 | B300X600-C45/56 | Middle |  | O/S |  | 17.225 | U4DLWT07 | 504.77 | 11.8738 | U4DLWT07 | 1014
L29 | B342 | 18053 | B300X600-C45/56 | End-J | 468.1293 | U6DLEH | 1986.21 | 17.225 | U4DLWT07 | 504.77 | 17.225 | U4DLWT07 | 1011
L29 | B381 | 18194 | B300X600-C45/56 | End-I | 281.3233 | U6DLEH | 1679.12 | 20.8235 | U4DLHWT04 | 607.13 | 20.8235 | U4DLHWT04 | 984
L29 | B381 | 18194 | B300X600-C45/56 | Middle | 282.094 | U6DLEH | 1683.72 | 20.8235 | U4DLHWT04 | 607.13 | 8.2216 | U4DLHWT04 | 1014
L29 | B381 | 18194 | B300X600-C45/56 | End-J | 282.094 | U6DLEH | 875.84 | 8.2216 | U4DLHWT04 | 238.03 | 8.2216 | U4DLHWT04 | 1014
L29 | B400 | 17914 | B300X600-C45/56 | End-I | 151.7193 | U6DLEH | 905.56 | 11.7976 | U4DLHWT04 | 368.18 | 3.9865 | U4DLHW | 1024
L29 | B400 | 17914 | B300X600-C45/56 | Middle | 73.3712 | U5DW- | 302.95 | 7.6898 | U4DLHWT02 | 224.22 | 1.5485 | U4DLHWT04 | 1026
L29 | B400 | 17914 | B300X600-C45/56 | End-J | 76.7791 | U5DWT21 | 302.95 | 19.1423 | U4DLHWT04 | 597.17 | 7.6898 | U4DLHWT02 | 1024
L29 | B403 | 17868 | B300X600-C45/56 | End-I | 145.7425 | U6DLEH | 869.88 | 12.3533 | U4DLWT07 | 389.97 | 1.047 | U4DLW- | 1025
L29 | B403 | 17868 | B300X600-C45/56 | Middle | 142.4267 | U6DLEH | 850.09 | 8.3123 | U4DLWT07 | 256.58 | 1.047 | U4DLW- | 1025
L29 | B403 | 17868 | B300X600-C45/56 | End-J | 77.4759 | U5DWT18 | 302.95 | 17.8976 | U4DLWT07 | 562.55 | 8.3123 | U4DLWT07 | 1020
L29 | B407 | 18421 | B300X500-C45/56 | End-I | 112.3725 | U6DLEH | 823.14 | 6.7462 | U4DLWT11 | 248.76 | 6.7462 | U4DLWT11 | 849
L29 | B407 | 18421 | B300X500-C45/56 | Middle | 112.3725 | U6DLEH | 823.14 | 6.7462 | U4DLWT11 | 248.76 | 6.7462 | U4DLWT11 | 849
L29 | B407 | 18421 | B300X500-C45/56 | End-J | 112.3718 | U7DEH-3 | 298.4 | 6.7462 | U4DLWT11 | 248.76 | 6.7462 | U4DLWT11 | 849
L29 | B408 | 18425 | B300X500-C45/56 | End-I | 112.3702 | U6DLEH | 823.13 | 1.3003 | U4DLWT16 | 188.73 | 1.3003 | U4DLWT16 | 849
L29 | B408 | 18425 | B300X500-C45/56 | Middle | 112.3702 | U6DLEH | 823.13 | 1.3003 | U4DLWT16 | 188.73 | 1.3003 | U4DLWT16 | 849
L29 | B408 | 18425 | B300X500-C45/56 | End-J | 112.3697 | U7DEH | 298.4 | 1.3003 | U4DLWT16 | 188.73 | 1.3003 | U4DLWT16 | 849
L29 | B414 | 18422 | B300X500-C45/56 | End-I | 220.8695 | U6DLEH | 1593.57 | 0.0009 | U7DEH | 0 | 0.0009 | U7DEH | 0
L29 | B414 | 18422 | B300X500-C45/56 | Middle | 220.8695 | U6DLEH | 1593.57 | 0.0009 | U7DEH | 0 | 0.0009 | U7DEH | 0
L29 | B414 | 18422 | B300X500-C45/56 | End-J | 220.8695 | U6DLEH | 797.84 | 0.0009 | U7DEH | 0 | 0.0009 | U7DEH | 0
L29 | B415 | 18426 | B300X500-C45/56 | End-I | 238.7316 | U6DLEH | 1722.45 | 0.0001 | U7DEH | 0 | 0.0001 | U7DEH | 0
L29 | B415 | 18426 | B300X500-C45/56 | Middle | 238.7316 | U6DLEH | 1722.45 | 0.0001 | U7DEH | 0 | 0.0001 | U7DEH | 0
L29 | B415 | 18426 | B300X500-C45/56 | End-J | 238.7316 | U6DLEH | 1722.45 | 0.0001 | U7DEH | 0 | 0.0001 | U7DEH | 0
L29 | B388 | 18808 | B300X600-C45/56 | End-I | 307.4484 | U6DLEH | 1807.46 | 0.466 | U7DEH | 0 | 0.466 | U7DEH | 0
L29 | B388 | 18808 | B300X600-C45/56 | Middle | 307.3366 | U6DLEH | 1011.07 | 1.5535 | U7DEH | 0 | 1.5535 | U7DEH | 0
L29 | B388 | 18808 | B300X600-C45/56 | End-J | 307.8301 | U6DLEH | 1013.97 | 1.2452 | U7DEH | 0 | 1.2452 | U7DEH | 0
L29 | B389 | 18809 | B300X600-C45/56 | End-I | 378.2156 | U6DLEH | 2223.49 | 1.7085 | U7DEH | 0 | 1.7085 | U7DEH | 0
L29 | B389 | 18809 | B300X600-C45/56 | Middle | 378.5055 | U6DLEH | 1429.46 | 0.1914 | U7DEH | 0 | 0.1914 | U7DEH | 0
L29 | B389 | 18809 | B300X600-C45/56 | End-J | 378.5055 | U6DLEH | 1429.46 | 2.2337 | U7DEH | 0 | 2.2337 | U7DEH | 0
L29 | B391 | 18100 | B400X600-C45/56 | End-I | 520.2991 | U6DLEH | 3058.78 | 5.8842 | U7DEH | 0 | 5.8842 | U7DEH | 0
L29 | B391 | 18100 | B400X600-C45/56 | Middle | 520.2991 | U6DLEH | 3058.78 | 5.8842 | U7DEH | 0 | 5.8842 | U7DEH | 0
L29 | B391 | 18100 | B400X600-C45/56 | End-J |  | O/S |  | 47.2804 | U4DLHWT01 | 926.11 | 47.2804 | U4DLHWT01 | 1523
L29 | B328 | 18858 | B300X600-C45/56 | End-I | 236.9862 | U6DLEH | 1393.22 | 0.3843 | U7DEH | 0 | 0.3843 | U7DEH | 0
L29 | B328 | 18858 | B300X600-C45/56 | Middle | 236.9862 | U6DLEH | 1393.22 | 0.3843 | U7DEH | 0 | 0.3843 | U7DEH | 0
L29 | B328 | 18858 | B300X600-C45/56 | End-J | 236.9862 | U6DLEH | 597.48 | 0.3843 | U7DEH | 0 | 0.3843 | U7DEH | 0
L29 | B590 | 18907 | B300X600-C45/56 | End-I | 263.319 | U6DLEH | 1548.02 | 1.7254 | U7DEH | 0 | 1.7254 | U7DEH | 0
L29 | B590 | 18907 | B300X600-C45/56 | Middle | 263.319 | U6DLEH | 1548.02 | 1.7254 | U7DEH | 0 | 1.7254 | U7DEH | 0
L29 | B590 | 18907 | B300X600-C45/56 | End-J | 263.319 | U6DLEH | 752.29 | 1.7254 | U7DEH | 0 | 1.7254 | U7DEH | 0
L29 | B653 | 18953 | B200X500-C45/56 | End-I | 56.6779 | U6DLEH | 408.93 | 0.0732 | U7DEH | 0 | 0.0732 | U7DEH | 0
L29 | B653 | 18953 | B200X500-C45/56 | Middle | 56.6779 | U6DLEH | 408.93 | 0.0732 | U7DEH | 0 | 0.0732 | U7DEH | 0
L29 | B653 | 18953 | B200X500-C45/56 | End-J | 37.6773 | U5DW- | 201.97 | 0.0732 | U7DEH | 0 | 0.0732 | U7DEH | 0
L29 | B712 | 18998 | B200X500-C45/56 | End-I | 55.0175 | U6DLEH | 396.95 | 0.0609 | U7DEH | 0 | 0.0609 | U7DEH | 0
L29 | B712 | 18998 | B200X500-C45/56 | Middle | 55.0175 | U6DLEH | 396.95 | 0.0609 | U7DEH | 0 | 0.0609 | U7DEH | 0
L29 | B712 | 18998 | B200X500-C45/56 | End-J | 37.6456 | U5DW- | 201.97 | 0.0609 | U7DEH | 0 | 0.0609 | U7DEH | 0
L28 | B213 | 18432 | B300X500-C45/56 | End-I | 221.2031 | U6DLEH | 1595.98 | 0.0011 | U7DEH | 0 | 0.0011 | U7DEH | 0
L28 | B213 | 18432 | B300X500-C45/56 | Middle | 221.2297 | U6DLEH | 1596.17 | 0.7902 | U7DEH | 0 | 0.7902 | U7DEH | 0
L28 | B213 | 18432 | B300X500-C45/56 | End-J | 221.2297 | U6DLEH | 800.44 | 0.7902 | U7DEH | 0 | 0.7902 | U7DEH | 0
L28 | B215 | 18436 | B300X500-C45/56 | End-I | 238.7316 | U6DLEH | 1722.45 | 0.0003 | U7DEH | 0 | 0.0003 | U7DEH | 0
L28 | B215 | 18436 | B300X500-C45/56 | Middle | 238.7316 | U6DLEH | 1722.45 | 0.0003 | U7DEH | 0 | 0.0003 | U7DEH | 0
L28 | B215 | 18436 | B300X500-C45/56 | End-J | 238.7316 | U6DLEH | 1722.45 | 0.0003 | U7DEH | 0 | 0.0003 | U7DEH | 0
L28 | B235 | 18431 | B300X500-C45/56 | End-I | 101.3153 | U6DLEH | 742.15 | 1.5854 | U4DLW | 160.78 | 1.5854 | U4DLW | 847
L28 | B235 | 18431 | B300X500-C45/56 | Middle | 101.3153 | U6DLEH | 742.15 | 1.5854 | U4DLW | 160.78 | 1.5854 | U4DLW | 847
L28 | B235 | 18431 | B300X500-C45/56 | End-J | 101.315 | U7DEH | 298.4 | 1.5854 | U4DLW | 160.78 | 1.5854 | U4DLW | 847
L28 | B237 | 18435 | B300X500-C45/56 | End-I | 107.7495 | U6DLEH | 789.28 | 5.4566 | U4DLW | 200.67 | 5.4566 | U4DLW | 848
L28 | B237 | 18435 | B300X500-C45/56 | Middle | 107.7495 | U6DLEH | 789.28 | 5.4566 | U4DLW | 200.67 | 5.4566 | U4DLW | 848
L28 | B237 | 18435 | B300X500-C45/56 | End-J | 107.7488 | U7DEH | 298.4 | 5.4566 | U4DLW | 200.67 | 5.4566 | U4DLW | 848
L28 | B241 | 17960 | B300X600-C45/56 | End-I | 266.9561 | U6DLEH | 1569.41 | 0.8045 | U7DEH | 0 | 0.8045 | U7DEH | 0
L28 | B241 | 17960 | B300X600-C45/56 | Middle | 266.9561 | U6DLEH | 1569.41 | 0.8045 | U7DEH | 0 | 0.8045 | U7DEH | 0
L28 | B241 | 17960 | B300X600-C45/56 | End-J |  | O/S |  | 30.395 | U4DLWT06 | 877.69 | 30.395 | U4DLWT06 | 1268
L28 | B257 | 18007 | B400X600-C45/56 | End-I |  | O/S |  | 54.0974 | U4DLWT06 | 1066.19 | 54.0974 | U4DLWT06 | 1753
L28 | B257 | 18007 | B400X600-C45/56 | Middle | 361.7675 | U6DLEH | 2159.26 | 18.2102 | U4DLWT05 | 358.18 | 18.2102 | U4DLWT05 | 1342
L28 | B257 | 18007 | B400X600-C45/56 | End-J | 362.3269 | U6DLEH | 2162.6 | 29.5858 | U4DLWT06 | 584.67 | 29.5858 | U4DLWT06 | 1304
L28 | B260 | 18690 | B600X600-C45/56 | End-I | 137.4764 | U3DW- | 605.91 | 61.3382 | U4DLHW | 830.83 | 22.3601 | U5DW | 1913
L28 | B260 | 18690 | B600X600-C45/56 | Middle | 121.0765 | U6DLEH-4 | 596.8 | 21.4125 | U4DLW- | 340.81 | 21.4125 | U4DLW- | 1913
L28 | B260 | 18690 | B600X600-C45/56 | End-J | 136.4451 | U4DLWT02 | 605.91 | 56.863 | U4DLHWT12 | 832.3 | 56.819 | U4DLHWT12 | 1913
L28 | B332 | 18148 | B300X600-C45/56 | End-I | 383.6124 | U6DLEH | 2289.64 | 7.854 | U4DLHWT04 | 234.21 | 7.854 | U4DLHWT04 | 1009
L28 | B332 | 18148 | B300X600-C45/56 | Middle | 383.6124 | U6DLEH | 2289.64 | 22.1396 | U4DLHWT04 | 659.14 | 7.854 | U4DLHWT04 | 1009
L28 | B332 | 18148 | B300X600-C45/56 | End-J | 383.3846 | U6DLEH | 2288.28 | 22.1396 | U4DLHWT04 | 659.14 | 22.1396 | U4DLHWT04 | 1004
L28 | B333 | 18689 | B600X600-C45/56 | End-I | 140.3363 | U4DLWT18 | 605.91 | 58.2388 | U4DLHWT11 | 854.5 | 10.0901 | U4DLWT24 | 1913
L28 | B333 | 18689 | B600X600-C45/56 | Middle | 111.9499 | U6DLEH | 596.8 | 16.3851 | U4DLHW- | 281.55 | 16.3851 | U4DLHW- | 1913
L28 | B333 | 18689 | B600X600-C45/56 | End-J | 153.9734 | U5DWT06 | 605.91 | 71.2775 | U4DLWT16 | 1004.92 | 71.2775 | U4DLWT16 | 2054
L28 | B342 | 18054 | B300X600-C45/56 | End-I | 453.6035 | U6DLEH | 2707.39 | 12.1415 | U4DLWT07 | 357.41 | 12.1415 | U4DLWT07 | 1015
L28 | B342 | 18054 | B300X600-C45/56 | Middle |  | O/S |  | 17.5985 | U4DLWT07 | 518.82 | 12.1415 | U4DLWT07 | 1015
L28 | B342 | 18054 | B300X600-C45/56 | End-J | 455.0742 | U6DLEH | 1908.29 | 17.5985 | U4DLWT07 | 518.82 | 17.5985 | U4DLWT07 | 1000
L28 | B381 | 18195 | B300X600-C45/56 | End-I | 279.9799 | U6DLEH | 1671.1 | 21.2962 | U4DLHWT04 | 624.44 | 21.2962 | U4DLHWT04 | 991
L28 | B381 | 18195 | B300X600-C45/56 | Middle | 280.8396 | U6DLEH | 1676.23 | 21.2962 | U4DLHWT04 | 624.44 | 8.435 | U4DLHWT04 | 1017
L28 | B381 | 18195 | B300X600-C45/56 | End-J | 280.8396 | U6DLEH | 868.35 | 8.435 | U4DLHWT04 | 245.62 | 8.435 | U4DLHWT04 | 1017
L28 | B400 | 17915 | B300X600-C45/56 | End-I | 148.6289 | U6DLEH | 887.11 | 11.6587 | U4DLHWT04 | 365.19 | 3.8882 | U4DLHWT11 | 1025
L28 | B400 | 17915 | B300X600-C45/56 | Middle | 75.5993 | U5DW- | 302.95 | 7.6742 | U4DLHWT02 | 224.34 | 1.4502 | U4DLHWT04 | 1028
L28 | B400 | 17915 | B300X600-C45/56 | End-J | 79.7953 | U5DWT21 | 302.95 | 18.9397 | U4DLHWT04 | 592.99 | 7.6742 | U4DLHWT02 | 1026
L28 | B403 | 17869 | B300X600-C45/56 | End-I | 142.6893 | U6DLEH | 851.66 | 12.2011 | U4DLWT07 | 386.61 | 12.2011 | U4DLWT07 | 1026
L28 | B403 | 17869 | B300X600-C45/56 | Middle | 139.4212 | U6DLEH | 832.15 | 8.2551 | U4DLWT07 | 255.63 | 0.9891 | U4DLW- | 1026
L28 | B403 | 17869 | B300X600-C45/56 | End-J | 80.1733 | U5DWT18 | 302.95 | 17.7179 | U4DLWT07 | 558.82 | 8.2551 | U4DLWT07 | 1021
L28 | B407 | 18429 | B300X500-C45/56 | End-I | 112.3725 | U6DLEH | 823.14 | 6.6873 | U4DLWT11 | 247.13 | 6.6873 | U4DLWT11 | 839
L28 | B407 | 18429 | B300X500-C45/56 | Middle | 112.3725 | U6DLEH | 823.14 | 6.6873 | U4DLWT11 | 247.13 | 6.6873 | U4DLWT11 | 839
L28 | B407 | 18429 | B300X500-C45/56 | End-J | 24.2734 | U3DHWT01 | 302.95 | 6.6873 | U4DLWT11 | 247.13 | 6.6873 | U4DLWT11 | 839
L28 | B408 | 18433 | B300X500-C45/56 | End-I | 112.3702 | U6DLEH | 823.13 | 1.2879 | U4DLWT16 | 186.71 | 1.2879 | U4DLWT16 | 850
L28 | B408 | 18433 | B300X500-C45/56 | Middle | 112.3702 | U6DLEH | 823.13 | 1.2879 | U4DLWT16 | 186.71 | 1.2879 | U4DLWT16 | 850
L28 | B408 | 18433 | B300X500-C45/56 | End-J | 112.3697 | U7DEH | 298.4 | 1.2879 | U4DLWT16 | 186.71 | 1.2879 | U4DLWT16 | 850
L28 | B414 | 18430 | B300X500-C45/56 | End-I | 220.8695 | U6DLEH | 1593.57 | 0.0009 | U7DEH | 0 | 0.0009 | U7DEH | 0
L28 | B414 | 18430 | B300X500-C45/56 | Middle | 220.8695 | U6DLEH | 1593.57 | 0.0009 | U7DEH | 0 | 0.0009 | U7DEH | 0
L28 | B414 | 18430 | B300X500-C45/56 | End-J | 220.8695 | U6DLEH | 797.84 | 0.0009 | U7DEH | 0 | 0.0009 | U7DEH | 0
L28 | B415 | 18434 | B300X500-C45/56 | End-I | 238.7316 | U6DLEH | 1722.45 | 0.0001 | U7DEH | 0 | 0.0001 | U7DEH | 0
L28 | B415 | 18434 | B300X500-C45/56 | Middle | 238.7316 | U6DLEH | 1722.45 | 0.0001 | U7DEH | 0 | 0.0001 | U7DEH | 0
L28 | B415 | 18434 | B300X500-C45/56 | End-J | 238.7316 | U6DLEH | 1722.45 | 0.0001 | U7DEH | 0 | 0.0001 | U7DEH | 0
L28 | B388 | 18810 | B300X600-C45/56 | End-I | 302.8124 | U6DLEH | 1780.2 | 0.4704 | U7DEH | 0 | 0.4704 | U7DEH | 0
L28 | B388 | 18810 | B300X600-C45/56 | Middle | 302.5942 | U6DLEH | 983.19 | 1.5362 | U7DEH | 0 | 1.5362 | U7DEH | 0
L28 | B388 | 18810 | B300X600-C45/56 | End-J | 303.1557 | U6DLEH | 986.49 | 1.2321 | U7DEH | 0 | 1.2321 | U7DEH | 0
L28 | B389 | 18811 | B300X600-C45/56 | End-I | 373.1843 | U6DLEH | 2193.91 | 1.6879 | U7DEH | 0 | 1.6879 | U7DEH | 0
L28 | B389 | 18811 | B300X600-C45/56 | Middle | 373.406 | U6DLEH | 1399.48 | 0.2339 | U7DEH | 0 | 0.2339 | U7DEH | 0
L28 | B389 | 18811 | B300X600-C45/56 | End-J | 373.406 | U6DLEH | 1399.48 | 2.2404 | U7DEH | 0 | 2.2404 | U7DEH | 0
L28 | B391 | 18101 | B400X600-C45/56 | End-I | 531.6223 | U6DLEH | 3125.35 | 5.963 | U7DEH | 0 | 5.963 | U7DEH | 0
L28 | B391 | 18101 | B400X600-C45/56 | Middle | 531.6223 | U6DLEH | 3125.35 | 5.963 | U7DEH | 0 | 5.963 | U7DEH | 0
L28 | B391 | 18101 | B400X600-C45/56 | End-J |  | O/S |  | 48.3902 | U4DLHWT01 | 951.91 | 48.3902 | U4DLHWT01 | 1565
L28 | B328 | 18859 | B300X600-C45/56 | End-I | 236.9862 | U6DLEH | 1393.22 | 0.4039 | U7DEH | 0 | 0.4039 | U7DEH | 0
L28 | B328 | 18859 | B300X600-C45/56 | Middle | 236.9862 | U6DLEH | 1393.22 | 0.4039 | U7DEH | 0 | 0.4039 | U7DEH | 0
L28 | B328 | 18859 | B300X600-C45/56 | End-J | 236.9862 | U6DLEH | 597.48 | 0.4039 | U7DEH | 0 | 0.4039 | U7DEH | 0
L28 | B590 | 18908 | B300X600-C45/56 | End-I | 263.3194 | U6DLEH | 1548.03 | 1.6586 | U7DEH | 0 | 1.6586 | U7DEH | 0
L28 | B590 | 18908 | B300X600-C45/56 | Middle | 263.3194 | U6DLEH | 1548.03 | 1.6586 | U7DEH | 0 | 1.6586 | U7DEH | 0
L28 | B590 | 18908 | B300X600-C45/56 | End-J | 263.3194 | U6DLEH | 752.29 | 1.6586 | U7DEH | 0 | 1.6586 | U7DEH | 0
L28 | B653 | 18954 | B200X500-C45/56 | End-I | 56.954 | U6DLEH | 410.92 | 0.0698 | U7DEH | 0 | 0.0698 | U7DEH | 0
L28 | B653 | 18954 | B200X500-C45/56 | Middle | 56.954 | U6DLEH | 410.92 | 0.0698 | U7DEH | 0 | 0.0698 | U7DEH | 0
L28 | B653 | 18954 | B200X500-C45/56 | End-J | 37.4206 | U5DW- | 201.97 | 0.0698 | U7DEH | 0 | 0.0698 | U7DEH | 0
L28 | B712 | 18999 | B200X500-C45/56 | End-I | 55.0174 | U6DLEH | 396.95 | 0.0596 | U7DEH | 0 | 0.0596 | U7DEH | 0
L28 | B712 | 18999 | B200X500-C45/56 | Middle | 55.0174 | U6DLEH | 396.95 | 0.0596 | U7DEH | 0 | 0.0596 | U7DEH | 0
L28 | B712 | 18999 | B200X500-C45/56 | End-J | 37.8124 | U5DW- | 201.97 | 0.0596 | U7DEH | 0 | 0.0596 | U7DEH | 0
L27 | B213 | 18440 | B300X500-C45/56 | End-I | 221.2018 | U6DLEH | 1595.97 | 0.0011 | U7DEH | 0 | 0.0011 | U7DEH | 0
L27 | B213 | 18440 | B300X500-C45/56 | Middle | 221.2251 | U6DLEH | 1596.14 | 0.7828 | U7DEH | 0 | 0.7828 | U7DEH | 0
L27 | B213 | 18440 | B300X500-C45/56 | End-J | 221.2251 | U6DLEH | 800.41 | 0.7828 | U7DEH | 0 | 0.7828 | U7DEH | 0
L27 | B215 | 18444 | B300X500-C45/56 | End-I | 238.7316 | U6DLEH | 1722.45 | 0.0003 | U7DEH | 0 | 0.0003 | U7DEH | 0
L27 | B215 | 18444 | B300X500-C45/56 | Middle | 238.7316 | U6DLEH | 1722.45 | 0.0003 | U7DEH | 0 | 0.0003 | U7DEH | 0
L27 | B215 | 18444 | B300X500-C45/56 | End-J | 238.7316 | U6DLEH | 1722.45 | 0.0003 | U7DEH | 0 | 0.0003 | U7DEH | 0
L27 | B235 | 18439 | B300X500-C45/56 | End-I | 101.3153 | U6DLEH | 742.15 | 1.5769 | U4DLW | 157.84 | 1.5769 | U4DLW | 851
L27 | B235 | 18439 | B300X500-C45/56 | Middle | 101.3153 | U6DLEH | 742.15 | 1.5769 | U4DLW | 157.84 | 1.5769 | U4DLW | 851
L27 | B235 | 18439 | B300X500-C45/56 | End-J | 101.315 | U7DEH | 298.4 | 1.5769 | U4DLW | 157.84 | 1.5769 | U4DLW | 851
L27 | B237 | 18443 | B300X500-C45/56 | End-I | 107.7495 | U6DLEH | 789.28 | 5.3513 | U4DLW | 197.48 | 5.3513 | U4DLW | 848
L27 | B237 | 18443 | B300X500-C45/56 | Middle | 107.7495 | U6DLEH | 789.28 | 5.3513 | U4DLW | 197.48 | 5.3513 | U4DLW | 848
L27 | B237 | 18443 | B300X500-C45/56 | End-J | 18.9367 | U5DWT05 | 302.95 | 5.3513 | U4DLW | 197.48 | 5.3513 | U4DLW | 848
L27 | B241 | 17961 | B300X600-C45/56 | End-I | 266.9869 | U6DLEH | 1569.59 | 0.7884 | U7DEH | 0 | 0.7884 | U7DEH | 0
L27 | B241 | 17961 | B300X600-C45/56 | Middle | 266.9869 | U6DLEH | 1569.59 | 0.7884 | U7DEH | 0 | 0.7884 | U7DEH | 0
L27 | B241 | 17961 | B300X600-C45/56 | End-J |  | O/S |  | 31.0702 | U4DLWT06 | 901.69 | 31.0702 | U4DLWT06 | 1302
L27 | B257 | 18008 | B400X600-C45/56 | End-I |  | O/S |  | 55.3316 | U4DLWT06 | 1095.58 | 55.3316 | U4DLWT06 | 1802
L27 | B257 | 18008 | B400X600-C45/56 | Middle | 352.6907 | U6DLEH | 2105.08 | 18.5396 | U4DLWT05 | 366.72 | 18.5396 | U4DLWT05 | 1342
L27 | B257 | 18008 | B400X600-C45/56 | End-J | 353.271 | U6DLEH | 2108.54 | 30.233 | U4DLWT06 | 600.07 | 30.233 | U4DLWT06 | 1311
L27 | B260 | 18692 | B600X600-C45/56 | End-I | 140.2303 | U4DLWT19 | 605.91 | 57.8402 | U4DLHW | 788.98 | 20.9587 | U5DW | 1913
L27 | B260 | 18692 | B600X600-C45/56 | Middle | 120.7644 | U6DLEH-4 | 596.8 | 20.1493 | U4DLHW- | 323.92 | 20.1493 | U4DLHW- | 1913
L27 | B260 | 18692 | B600X600-C45/56 | End-J | 137.6849 | U4DLWT02 | 605.91 | 53.4736 | U4DLHW- | 790.26 | 53.4321 | U4DLHW- | 1913
L27 | B332 | 18149 | B300X600-C45/56 | End-I | 374.8856 | U6DLEH | 2237.55 | 8.0455 | U4DLHWT04 | 241.34 | 8.0455 | U4DLHWT04 | 1014
L27 | B332 | 18149 | B300X600-C45/56 | Middle | 374.8856 | U6DLEH | 2237.55 | 22.6413 | U4DLHWT04 | 677.64 | 8.0455 | U4DLHWT04 | 1014
L27 | B332 | 18149 | B300X600-C45/56 | End-J | 374.6644 | U6DLEH | 2236.23 | 22.6413 | U4DLHWT04 | 677.64 | 22.6413 | U4DLHWT04 | 1010
L27 | B333 | 18691 | B600X600-C45/56 | End-I | 139.7462 | U4DLWT18 | 605.91 | 55.0695 | U4DLHWT11 | 813.06 | 21.0692 | U4DLW- | 1913
L27 | B333 | 18691 | B600X600-C45/56 | Middle | 111.3528 | U6DLEH | 596.8 | 15.1751 | U4DLHW- | 267.97 | 15.1751 | U4DLHW- | 1913
L27 | B333 | 18691 | B600X600-C45/56 | End-J | 154.5141 | U5DWT06 | 605.91 | 67.9137 | U4DLWT16 | 961.12 | 67.9137 | U4DLWT16 | 1965
L27 | B342 | 18055 | B300X600-C45/56 | End-I | 423.4034 | U6DLEH | 2527.14 | 12.4264 | U4DLWT07 | 368.57 | 12.4264 | U4DLWT07 | 1020
L27 | B342 | 18055 | B300X600-C45/56 | Middle | 424.8969 | U6DLEH | 2536.05 | 17.992 | U4DLWT07 | 533.81 | 12.4264 | U4DLWT07 | 1020
L27 | B342 | 18055 | B300X600-C45/56 | End-J | 424.8969 | U6DLEH | 1728.17 | 17.992 | U4DLWT07 | 533.81 | 17.992 | U4DLWT07 | 1001
L27 | B381 | 18196 | B300X600-C45/56 | End-I | 274.1427 | U6DLEH | 1636.26 | 21.793 | U4DLHWT04 | 643.13 | 21.793 | U4DLHWT04 | 999
L27 | B381 | 18196 | B300X600-C45/56 | Middle | 275.1004 | U6DLEH | 1641.97 | 21.793 | U4DLHWT04 | 643.13 | 8.6498 | U4DLHWT04 | 1015
L27 | B381 | 18196 | B300X600-C45/56 | End-J | 275.1004 | U6DLEH | 834.09 | 8.6498 | U4DLHWT04 | 253.41 | 8.6498 | U4DLHWT04 | 1015
L27 | B400 | 17916 | B300X600-C45/56 | End-I | 143.0571 | U6DLEH | 853.86 | 11.5093 | U4DLHWT04 | 361.51 | 11.5093 | U4DLHWT04 | 1022
L27 | B400 | 17916 | B300X600-C45/56 | Middle | 76.5439 | U5DW- | 302.95 | 7.6486 | U4DLHWT02 | 224.03 | 1.3482 | U4DLHWT04 | 1029
L27 | B400 | 17916 | B300X600-C45/56 | End-J | 85.4501 | U5DWT22 | 302.95 | 18.7079 | U4DLHWT04 | 587.28 | 7.6486 | U4DLHWT02 | 1025
L27 | B403 | 17870 | B300X600-C45/56 | End-I | 137.0854 | U6DLEH | 818.21 | 12.0317 | U4DLWT07 | 382.17 | 12.0317 | U4DLWT07 | 1025
L27 | B403 | 17870 | B300X600-C45/56 | Middle | 133.8631 | U6DLEH | 798.98 | 8.1888 | U4DLWT07 | 254.26 | 5.4446 | U4DLWT07 | 1026
L27 | B403 | 17870 | B300X600-C45/56 | End-J | 82.0196 | U5DWT18 | 302.95 | 17.5126 | U4DLWT07 | 553.6 | 8.1888 | U4DLWT07 | 1019
L27 | B407 | 18437 | B300X500-C45/56 | End-I | 112.3725 | U6DLEH | 823.14 | 6.5981 | U4DLWT11 | 244.26 | 6.5981 | U4DLWT11 | 842
L27 | B407 | 18437 | B300X500-C45/56 | Middle | 112.3725 | U6DLEH | 823.14 | 6.5981 | U4DLWT11 | 244.26 | 6.5981 | U4DLWT11 | 842
L27 | B407 | 18437 | B300X500-C45/56 | End-J | 112.3718 | U7DEH-3 | 298.4 | 6.5981 | U4DLWT11 | 244.26 | 6.5981 | U4DLWT11 | 842
L27 | B408 | 18441 | B300X500-C45/56 | End-I | 112.3701 | U6DLEH | 823.13 | 1.2662 | U4DLWT16 | 183.79 | 1.2662 | U4DLWT16 | 850
L27 | B408 | 18441 | B300X500-C45/56 | Middle | 112.3701 | U6DLEH | 823.13 | 1.2662 | U4DLWT16 | 183.79 | 1.2662 | U4DLWT16 | 850
L27 | B408 | 18441 | B300X500-C45/56 | End-J | 112.3697 | U7DEH | 298.4 | 1.2662 | U4DLWT16 | 183.79 | 1.2662 | U4DLWT16 | 850
L27 | B414 | 18438 | B300X500-C45/56 | End-I | 220.8695 | U6DLEH | 1593.57 | 0.0009 | U7DEH | 0 | 0.0009 | U7DEH | 0
L27 | B414 | 18438 | B300X500-C45/56 | Middle | 220.8695 | U6DLEH | 1593.57 | 0.0009 | U7DEH | 0 | 0.0009 | U7DEH | 0
L27 | B414 | 18438 | B300X500-C45/56 | End-J | 220.8695 | U6DLEH | 797.84 | 0.0009 | U7DEH | 0 | 0.0009 | U7DEH | 0
L27 | B415 | 18442 | B300X500-C45/56 | End-I | 238.7316 | U6DLEH | 1722.45 | 0.0001 | U7DEH | 0 | 0.0001 | U7DEH | 0
L27 | B415 | 18442 | B300X500-C45/56 | Middle | 238.7316 | U6DLEH | 1722.45 | 0.0001 | U7DEH | 0 | 0.0001 | U7DEH | 0
L27 | B415 | 18442 | B300X500-C45/56 | End-J | 238.7316 | U6DLEH | 1722.45 | 0.0001 | U7DEH | 0 | 0.0001 | U7DEH | 0
L27 | B388 | 18812 | B300X600-C45/56 | End-I | 295.3004 | U6DLEH | 1736.04 | 0.48 | U7DEH | 0 | 0.48 | U7DEH | 0
L27 | B388 | 18812 | B300X600-C45/56 | Middle | 294.9681 | U6DLEH | 938.35 | 1.5181 | U7DEH | 0 | 1.5181 | U7DEH | 0
L27 | B388 | 18812 | B300X600-C45/56 | End-J | 295.6026 | U6DLEH | 942.08 | 1.2182 | U7DEH | 0 | 1.2182 | U7DEH | 0
L27 | B389 | 18813 | B300X600-C45/56 | End-I | 364.1042 | U6DLEH | 2140.53 | 1.6677 | U7DEH | 0 | 1.6677 | U7DEH | 0
L27 | B389 | 18813 | B300X600-C45/56 | Middle | 364.2529 | U6DLEH | 1345.67 | 0.2753 | U7DEH | 0 | 0.2753 | U7DEH | 0
L27 | B389 | 18813 | B300X600-C45/56 | End-J | 364.3197 | U6DLEH | 1346.06 | 2.228 | U7DEH | 0 | 2.228 | U7DEH | 0
L27 | B391 | 18102 | B400X600-C45/56 | End-I | 543.9459 | U6DLEH | 3197.8 | 6.0292 | U7DEH | 0 | 6.0292 | U7DEH | 0
L27 | B391 | 18102 | B400X600-C45/56 | Middle | 543.9459 | U6DLEH | 3197.8 | 6.0292 | U7DEH | 0 | 6.0292 | U7DEH | 0
L27 | B391 | 18102 | B400X600-C45/56 | End-J |  | O/S |  | 49.6553 | U4DLHWT01 | 980.34 | 49.6553 | U4DLHWT01 | 1612
L27 | B328 | 18860 | B300X600-C45/56 | End-I | 236.9862 | U6DLEH | 1393.22 | 0.4265 | U7DEH | 0 | 0.4265 | U7DEH | 0
L27 | B328 | 18860 | B300X600-C45/56 | Middle | 236.9862 | U6DLEH | 1393.22 | 0.4265 | U7DEH | 0 | 0.4265 | U7DEH | 0
L27 | B328 | 18860 | B300X600-C45/56 | End-J | 236.9862 | U6DLEH | 597.48 | 0.4265 | U7DEH | 0 | 0.4265 | U7DEH | 0
L27 | B590 | 18909 | B300X600-C45/56 | End-I | 268.0067 | U6DLEH | 1575.58 | 1.5207 | U7DEH | 0 | 1.5207 | U7DEH | 0
L27 | B590 | 18909 | B300X600-C45/56 | Middle | 268.0067 | U6DLEH | 1575.58 | 1.5207 | U7DEH | 0 | 1.5207 | U7DEH | 0
L27 | B590 | 18909 | B300X600-C45/56 | End-J | 268.0067 | U6DLEH | 779.85 | 1.5207 | U7DEH | 0 | 1.5207 | U7DEH | 0
L27 | B653 | 18955 | B200X500-C45/56 | End-I | 57.1217 | U6DLEH | 412.13 | 0.0658 | U7DEH | 0 | 0.0658 | U7DEH | 0
L27 | B653 | 18955 | B200X500-C45/56 | Middle | 57.1217 | U6DLEH | 412.13 | 0.0658 | U7DEH | 0 | 0.0658 | U7DEH | 0
L27 | B653 | 18955 | B200X500-C45/56 | End-J | 36.9557 | U5DW- | 201.97 | 0.0658 | U7DEH | 0 | 0.0658 | U7DEH | 0
L27 | B712 | 19000 | B200X500-C45/56 | End-I | 55.0174 | U6DLEH | 396.95 | 0.0577 | U7DEH | 0 | 0.0577 | U7DEH | 0
L27 | B712 | 19000 | B200X500-C45/56 | Middle | 55.0174 | U6DLEH | 396.95 | 0.0577 | U7DEH | 0 | 0.0577 | U7DEH | 0
L27 | B712 | 19000 | B200X500-C45/56 | End-J | 38.2278 | U5DW- | 201.97 | 0.0577 | U7DEH | 0 | 0.0577 | U7DEH | 0
L26 | B213 | 18448 | B300X500-C45/56 | End-I | 221.1995 | U6DLEH | 1595.96 | 0.0011 | U7DEH | 0 | 0.0011 | U7DEH | 0
L26 | B213 | 18448 | B300X500-C45/56 | Middle | 221.2177 | U6DLEH | 1596.09 | 0.776 | U7DEH | 0 | 0.776 | U7DEH | 0
L26 | B213 | 18448 | B300X500-C45/56 | End-J | 221.2177 | U6DLEH | 800.35 | 0.776 | U7DEH | 0 | 0.776 | U7DEH | 0
L26 | B215 | 18452 | B300X500-C45/56 | End-I | 238.7316 | U6DLEH | 1722.45 | 0.0003 | U7DEH | 0 | 0.0003 | U7DEH | 0
L26 | B215 | 18452 | B300X500-C45/56 | Middle | 238.7316 | U6DLEH | 1722.45 | 0.0003 | U7DEH | 0 | 0.0003 | U7DEH | 0
L26 | B215 | 18452 | B300X500-C45/56 | End-J | 238.7316 | U6DLEH | 1722.45 | 0.0003 | U7DEH | 0 | 0.0003 | U7DEH | 0
L26 | B235 | 18447 | B300X500-C45/56 | End-I | 101.3153 | U6DLEH | 742.15 | 1.6612 | U4DLW | 154.53 | 1.6612 | U4DLW | 848
L26 | B235 | 18447 | B300X500-C45/56 | Middle | 101.3153 | U6DLEH | 742.15 | 1.6612 | U4DLW | 154.53 | 1.6612 | U4DLW | 848
L26 | B235 | 18447 | B300X500-C45/56 | End-J | 101.315 | U7DEH | 298.4 | 1.6612 | U4DLW | 154.53 | 1.6612 | U4DLW | 848
L26 | B237 | 18451 | B300X500-C45/56 | End-I | 107.7495 | U6DLEH | 789.28 | 5.2366 | U4DLW | 193.44 | 5.2366 | U4DLW | 849
L26 | B237 | 18451 | B300X500-C45/56 | Middle | 107.7495 | U6DLEH | 789.28 | 5.2366 | U4DLW | 193.44 | 5.2366 | U4DLW | 849
L26 | B237 | 18451 | B300X500-C45/56 | End-J | 25.2648 | U3DWT05 | 302.95 | 5.2366 | U4DLW | 193.44 | 5.2366 | U4DLW | 849
L26 | B241 | 17962 | B300X600-C45/56 | End-I | 267.0199 | U6DLEH | 1569.78 | 0.7671 | U7DEH | 0 | 0.7671 | U7DEH | 0
L26 | B241 | 17962 | B300X600-C45/56 | Middle | 267.0199 | U6DLEH | 1569.78 | 0.7671 | U7DEH | 0 | 0.7671 | U7DEH | 0
L26 | B241 | 17962 | B300X600-C45/56 | End-J |  | O/S |  | 31.7875 | U4DLWT06 | 926.87 | 31.7875 | U4DLWT06 | 1339
L26 | B257 | 18009 | B400X600-C45/56 | End-I |  | O/S |  | 56.5098 | U4DLWT06 | 1123.76 | 56.5098 | U4DLWT06 | 1848
L26 | B257 | 18009 | B400X600-C45/56 | Middle | 348.3584 | U6DLEH | 2079.22 | 18.8264 | U4DLWT05 | 374.2 | 18.8264 | U4DLWT05 | 1342
L26 | B257 | 18009 | B400X600-C45/56 | End-J | 348.9806 | U6DLEH | 2082.94 | 30.8371 | U4DLWT06 | 614.53 | 30.8371 | U4DLWT06 | 1320
L26 | B260 | 18694 | B600X600-C45/56 | End-I | 138.4389 | U4DLWT19 | 605.91 | 50.4994 | U4DLHW | 680.36 | 15.685 | U5DW | 1913
L26 | B260 | 18694 | B600X600-C45/56 | Middle | 124.2035 | U6DLEH | 596.8 | 17.1338 | U4DLHW- | 278.12 | 17.1338 | U4DLHW- | 1913
L26 | B260 | 18694 | B600X600-C45/56 | End-J | 139.8005 | U4DLWT02 | 605.91 | 46.2809 | U4DLHWT12 | 680.88 | 46.2604 | U4DLHWT12 | 1913
L26 | B332 | 18150 | B300X600-C45/56 | End-I | 360.9575 | U6DLEH | 2154.42 | 8.2023 | U4DLHWT04 | 247.53 | 8.2023 | U4DLHWT04 | 1013
L26 | B332 | 18150 | B300X600-C45/56 | Middle | 360.9575 | U6DLEH | 2154.42 | 23.1566 | U4DLHWT04 | 696.59 | 23.1566 | U4DLHWT04 | 1015
L26 | B332 | 18150 | B300X600-C45/56 | End-J | 360.7671 | U6DLEH | 2153.29 | 23.1566 | U4DLHWT04 | 696.59 | 23.1566 | U4DLHWT04 | 1015
L26 | B333 | 18693 | B600X600-C45/56 | End-I | 138.1883 | U4DLWT18 | 605.91 | 48.1992 | U4DLHWT11 | 706.72 | 18.9815 | U4DLHW- | 1913
L26 | B333 | 18693 | B600X600-C45/56 | Middle | 110.0432 | U6DLEH | 596.8 | 12.6348 | U4DLHW- | 230.99 | 12.6348 | U4DLHW- | 1913
L26 | B333 | 18693 | B600X600-C45/56 | End-J | 152.9875 | U5DWT06 | 605.91 | 60.7706 | U4DLWT16 | 850.28 | 60.7706 | U4DLWT16 | 1913
L26 | B342 | 18056 | B300X600-C45/56 | End-I | 390.1532 | U6DLEH | 2328.68 | 12.7409 | U4DLWT07 | 381.23 | 12.7409 | U4DLWT07 | 1027
L26 | B342 | 18056 | B300X600-C45/56 | Middle | 391.7103 | U6DLEH | 2337.97 | 18.3247 | U4DLWT07 | 546.71 | 12.7409 | U4DLWT07 | 1027
L26 | B342 | 18056 | B300X600-C45/56 | End-J | 391.7103 | U6DLEH | 1530.09 | 18.3247 | U4DLWT07 | 546.71 | 18.3247 | U4DLWT07 | 1002
L26 | B381 | 18197 | B300X600-C45/56 | End-I | 274.1161 | U6DLEH | 1636.1 | 22.318 | U4DLHWT04 | 663.32 | 22.318 | U4DLHWT04 | 1009
L26 | B381 | 18197 | B300X600-C45/56 | Middle | 275.1957 | U6DLEH | 1642.54 | 22.318 | U4DLHWT04 | 663.32 | 8.8534 | U4DLHWT04 | 1011
L26 | B381 | 18197 | B300X600-C45/56 | End-J | 275.1957 | U6DLEH | 834.66 | 8.8534 | U4DLHWT04 | 260.81 | 8.8534 | U4DLHWT04 | 1011
L26 | B400 | 17917 | B300X600-C45/56 | End-I | 135.646 | U6DLEH | 809.62 | 11.3246 | U4DLHWT04 | 356.24 | 11.3246 | U4DLHWT04 | 1026
L26 | B400 | 17917 | B300X600-C45/56 | Middle | 74.4365 | U5DW- | 302.95 | 7.6217 | U4DLHWT04 | 223.5 | 1.2325 | U4DLHWT04 | 1031
L26 | B400 | 17917 | B300X600-C45/56 | End-J | 86.4504 | U5DWT22 | 302.95 | 18.4874 | U4DLHWT04 | 581.11 | 7.6217 | U4DLHWT04 | 1029
L26 | B403 | 17871 | B300X600-C45/56 | End-I | 129.7591 | U6DLEH | 774.48 | 11.8328 | U4DLWT07 | 375.96 | 0.9893 | U4DLW- | 1031
L26 | B403 | 17871 | B300X600-C45/56 | Middle | 126.5864 | U6DLEH | 744.19 | 8.1268 | U4DLWT07 | 252.96 | 0.9893 | U4DLW- | 1031
L26 | B403 | 17871 | B300X600-C45/56 | End-J | 82.5086 | U5DWT18 | 302.95 | 17.3164 | U4DLWT07 | 547.75 | 8.1268 | U4DLWT07 | 1023
L26 | B407 | 18445 | B300X500-C45/56 | End-I | 112.3724 | U6DLEH | 823.14 | 6.4993 | U4DLWT11 | 240.39 | 6.4993 | U4DLWT11 | 845
L26 | B407 | 18445 | B300X500-C45/56 | Middle | 112.3724 | U6DLEH | 823.14 | 6.4993 | U4DLWT11 | 240.39 | 6.4993 | U4DLWT11 | 845
L26 | B407 | 18445 | B300X500-C45/56 | End-J | 112.3718 | U7DEH-3 | 298.4 | 6.4993 | U4DLWT11 | 240.39 | 6.4993 | U4DLWT11 | 845
L26 | B408 | 18449 | B300X500-C45/56 | End-I | 112.3701 | U6DLEH | 823.13 | 1.3483 | U4DLW- | 180.36 | 1.3483 | U4DLW- | 849
L26 | B408 | 18449 | B300X500-C45/56 | Middle | 112.3701 | U6DLEH | 823.13 | 1.3483 | U4DLW- | 180.36 | 1.3483 | U4DLW- | 849
L26 | B408 | 18449 | B300X500-C45/56 | End-J | 112.3697 | U7DEH | 298.4 | 1.3483 | U4DLW- | 180.36 | 1.3483 | U4DLW- | 849
L26 | B414 | 18446 | B300X500-C45/56 | End-I | 220.8695 | U6DLEH | 1593.57 | 0.001 | U7DEH | 0 | 0.001 | U7DEH | 0
L26 | B414 | 18446 | B300X500-C45/56 | Middle | 220.8695 | U6DLEH | 1593.57 | 0.001 | U7DEH | 0 | 0.001 | U7DEH | 0
L26 | B414 | 18446 | B300X500-C45/56 | End-J | 220.8695 | U6DLEH | 797.84 | 0.001 | U7DEH | 0 | 0.001 | U7DEH | 0
L26 | B415 | 18450 | B300X500-C45/56 | End-I | 238.7316 | U6DLEH | 1722.45 | 0.0001 | U7DEH | 0 | 0.0001 | U7DEH | 0
L26 | B415 | 18450 | B300X500-C45/56 | Middle | 238.7316 | U6DLEH | 1722.45 | 0.0001 | U7DEH | 0 | 0.0001 | U7DEH | 0
L26 | B415 | 18450 | B300X500-C45/56 | End-J | 238.7316 | U6DLEH | 1722.45 | 0.0001 | U7DEH | 0 | 0.0001 | U7DEH | 0
L26 | B388 | 18814 | B300X600-C45/56 | End-I | 282.6077 | U6DLEH | 1661.42 | 0.472 | U7DEH | 0 | 0.472 | U7DEH | 0
L26 | B388 | 18814 | B300X600-C45/56 | Middle | 282.1466 | U6DLEH | 862.98 | 1.4958 | U7DEH | 0 | 1.4958 | U7DEH | 0
L26 | B388 | 18814 | B300X600-C45/56 | End-J | 227.5893 | U6DLE-2 | 876.73 | 1.1958 | U7DEH | 0 | 1.1958 | U7DEH | 0
L26 | B389 | 18815 | B300X600-C45/56 | End-I | 347.6572 | U6DLEH | 2043.84 | 1.6343 | U7DEH | 0 | 1.6343 | U7DEH | 0
L26 | B389 | 18815 | B300X600-C45/56 | Middle | 347.7322 | U6DLEH | 1248.55 | 0.2839 | U7DEH | 0 | 0.2839 | U7DEH | 0
L26 | B389 | 18815 | B300X600-C45/56 | End-J | 347.8828 | U6DLEH | 1249.43 | 2.228 | U7DEH | 0 | 2.228 | U7DEH | 0
L26 | B391 | 18103 | B400X600-C45/56 | End-I | 554.0433 | U6DLEH | 3257.16 | 6.0689 | U7DEH | 0 | 6.0689 | U7DEH | 0
L26 | B391 | 18103 | B400X600-C45/56 | Middle | 554.0433 | U6DLEH | 3257.16 | 6.0689 | U7DEH | 0 | 6.0689 | U7DEH | 0
L26 | B391 | 18103 | B400X600-C45/56 | End-J |  | O/S |  | 50.9704 | U4DLHWT01 | 1009.5 | 50.9704 | U4DLHWT01 | 1660
L26 | B328 | 18861 | B300X600-C45/56 | End-I | 236.9861 | U6DLEH | 1393.22 | 0.4212 | U7DEH | 0 | 0.4212 | U7DEH | 0
L26 | B328 | 18861 | B300X600-C45/56 | Middle | 236.9861 | U6DLEH | 1393.22 | 0.4212 | U7DEH | 0 | 0.4212 | U7DEH | 0
L26 | B328 | 18861 | B300X600-C45/56 | End-J | 236.9861 | U6DLEH | 597.48 | 0.4212 | U7DEH | 0 | 0.4212 | U7DEH | 0
L26 | B590 | 18910 | B300X600-C45/56 | End-I | 274.5644 | U6DLEH | 1614.14 | 1.27 | U7DEH | 0 | 1.27 | U7DEH | 0
L26 | B590 | 18910 | B300X600-C45/56 | Middle | 274.5644 | U6DLEH | 1614.14 | 1.27 | U7DEH | 0 | 1.27 | U7DEH | 0
L26 | B590 | 18910 | B300X600-C45/56 | End-J | 274.5644 | U6DLEH | 818.4 | 1.27 | U7DEH | 0 | 1.27 | U7DEH | 0
L26 | B653 | 18956 | B200X500-C45/56 | End-I | 57.5292 | U6DLEH | 415.07 | 0.062 | U7DEH | 0 | 0.062 | U7DEH | 0
L26 | B653 | 18956 | B200X500-C45/56 | Middle | 57.5292 | U6DLEH | 415.07 | 0.062 | U7DEH | 0 | 0.062 | U7DEH | 0
L26 | B653 | 18956 | B200X500-C45/56 | End-J | 71.257 | U4DLW- | 201.97 | 0.062 | U7DEH | 0 | 0.062 | U7DEH | 0
L26 | B712 | 19001 | B200X500-C45/56 | End-I | 56.2813 | U6DLEH | 406.07 | 0.059 | U7DEH | 0 | 0.059 | U7DEH | 0
L26 | B712 | 19001 | B200X500-C45/56 | Middle | 56.2813 | U6DLEH | 406.07 | 0.059 | U7DEH | 0 | 0.059 | U7DEH | 0
L26 | B712 | 19001 | B200X500-C45/56 | End-J | 39.1092 | U5DW- | 201.97 | 0.059 | U7DEH | 0 | 0.059 | U7DEH | 0
L25 | B213 | 18456 | B300X500-C45/56 | End-I | 221.2033 | U6DLEH | 1595.98 | 0.0011 | U7DEH | 0 | 0.0011 | U7DEH | 0
L25 | B213 | 18456 | B300X500-C45/56 | Middle | 221.2281 | U6DLEH | 1596.16 | 0.801 | U7DEH | 0 | 0.801 | U7DEH | 0
L25 | B213 | 18456 | B300X500-C45/56 | End-J | 221.2281 | U6DLEH | 800.43 | 0.801 | U7DEH | 0 | 0.801 | U7DEH | 0
L25 | B215 | 18460 | B300X500-C45/56 | End-I | 238.7316 | U6DLEH | 1722.45 | 0.0002 | U7DEH | 0 | 0.0002 | U7DEH | 0
L25 | B215 | 18460 | B300X500-C45/56 | Middle | 238.7316 | U6DLEH | 1722.45 | 0.0002 | U7DEH | 0 | 0.0002 | U7DEH | 0
L25 | B215 | 18460 | B300X500-C45/56 | End-J | 238.7316 | U6DLEH | 1722.45 | 0.0002 | U7DEH | 0 | 0.0002 | U7DEH | 0
L25 | B235 | 18455 | B300X500-C45/56 | End-I | 101.3154 | U6DLEH | 742.15 | 1.3555 | U4DLHW | 154.58 | 1.3555 | U4DLHW | 850
L25 | B235 | 18455 | B300X500-C45/56 | Middle | 101.3154 | U6DLEH | 742.15 | 1.3555 | U4DLHW | 154.58 | 1.3555 | U4DLHW | 850
L25 | B235 | 18455 | B300X500-C45/56 | End-J | 101.315 | U7DEH | 298.4 | 1.3555 | U4DLHW | 154.58 | 1.3555 | U4DLHW | 850
L25 | B237 | 18459 | B300X500-C45/56 | End-I | 107.7495 | U6DLEH | 789.28 | 5.2178 | U4DLW | 194.44 | 5.2178 | U4DLW | 848
L25 | B237 | 18459 | B300X500-C45/56 | Middle | 107.7495 | U6DLEH | 789.28 | 5.2178 | U4DLW | 194.44 | 5.2178 | U4DLW | 848
L25 | B237 | 18459 | B300X500-C45/56 | End-J | 107.7488 | U7DEH | 298.4 | 5.2178 | U4DLW | 194.44 | 5.2178 | U4DLW | 848
L25 | B241 | 17963 | B300X600-C45/56 | End-I | 290.3475 | U6DLEH | 1706.92 | 0.737 | U7DEH | 0 | 0.737 | U7DEH | 0
L25 | B241 | 17963 | B300X600-C45/56 | Middle | 290.3475 | U6DLEH | 1706.92 | 0.737 | U7DEH | 0 | 0.737 | U7DEH | 0
L25 | B241 | 17963 | B300X600-C45/56 | End-J |  | O/S |  | 32.5827 | U4DLWT06 | 954.09 | 32.5827 | U4DLWT06 | 1378
L25 | B257 | 18010 | B400X600-C45/56 | End-I |  | O/S |  | 57.7475 | U4DLWT06 | 1152.44 | 57.7475 | U4DLWT06 | 1895
L25 | B257 | 18010 | B400X600-C45/56 | Middle | 401.3704 | U6DLEH | 2395.63 | 19.1967 | U4DLWT05 | 381.95 | 7.3826 | U4DLW- | 1342
L25 | B257 | 18010 | B400X600-C45/56 | End-J | 402 | U6DLEH | 2399.39 | 31.5555 | U4DLWT06 | 630.8 | 7.3826 | U4DLW- | 1342
L25 | B260 | 18696 | B600X600-C45/56 | End-I | 137.3647 | U4DLWT04 | 605.91 | 37.1109 | U4DLW | 483.26 | 10.9702 | U5DW | 1913
L25 | B260 | 18696 | B600X600-C45/56 | Middle | 122.0263 | U6DLEH | 596.8 | 11.696 | U4DLHW- | 194.7 | 11.696 | U4DLHW- | 1913
L25 | B260 | 18696 | B600X600-C45/56 | End-J | 21.5983 | U5DWT07 | 605.91 | 33.8719 | U4DLHW- | 483.71 | 33.8599 | U4DLHW- | 1913
L25 | B332 | 18151 | B300X600-C45/56 | End-I | 382.3343 | U6DLEH | 2282.01 | 8.6342 | U4DLHWT04 | 262.03 | 8.6342 | U4DLHWT04 | 1020
L25 | B332 | 18151 | B300X600-C45/56 | Middle |  | O/S |  | 23.5629 | U4DLHWT04 | 711.57 | 23.5629 | U4DLHWT04 | 1028
L25 | B332 | 18151 | B300X600-C45/56 | End-J |  | O/S |  | 23.5629 | U4DLHWT04 | 711.57 | 23.5629 | U4DLHWT04 | 1028
L25 | B333 | 18695 | B600X600-C45/56 | End-I | 139.1819 | U4DLWT10 | 605.91 | 36.4798 | U4DLHWT11 | 516.32 | 14.0493 | U4DLHWT15 | 1913
L25 | B333 | 18695 | B600X600-C45/56 | Middle | 108.7778 | U4DLW- | 276.08 | 8.056 | U4DLHW- | 164.92 | 8.056 | U4DLHW- | 1913
L25 | B333 | 18695 | B600X600-C45/56 | End-J | 148.614 | U5DWT06 | 605.91 | 48.7064 | U4DLWT16 | 652.46 | 48.7064 | U4DLWT16 | 1913
L25 | B342 | 18057 | B300X600-C45/56 | End-I |  | O/S |  | 13.006 | U4DLWT07 | 392.18 | 13.006 | U4DLWT07 | 1031
L25 | B342 | 18057 | B300X600-C45/56 | Middle |  | O/S |  | 19.1155 | U4DLWT07 | 574.04 | 19.1155 | U4DLWT07 | 1031
L25 | B342 | 18057 | B300X600-C45/56 | End-J | 536.2536 | U6DLEH | 2392.82 | 19.1155 | U4DLWT07 | 574.04 | 19.1155 | U4DLWT07 | 1031
L25 | B381 | 18198 | B300X600-C45/56 | End-I | 291.9178 | U6DLEH | 1742.35 | 22.7091 | U4DLHWT04 | 679.8 | 22.7091 | U4DLHWT04 | 1023
L25 | B381 | 18198 | B300X600-C45/56 | Middle | 292.9952 | U6DLEH | 1748.78 | 22.7091 | U4DLHWT04 | 679.8 | 9.004 | U4DLHWT04 | 1031
L25 | B381 | 18198 | B300X600-C45/56 | End-J | 292.9952 | U6DLEH | 940.9 | 9.004 | U4DLHWT04 | 266.3 | 9.004 | U4DLHWT04 | 1031
L25 | B400 | 17918 | B300X600-C45/56 | End-I | 134.8947 | U6DLEH | 805.14 | 11.2346 | U4DLHWT04 | 351.68 | 11.2346 | U4DLHWT04 | 1030
L25 | B400 | 17918 | B300X600-C45/56 | Middle | 67.9994 | U5DW- | 302.95 | 7.5088 | U4DLHWT04 | 221.26 | 7.5088 | U4DLHWT04 | 1031
L25 | B400 | 17918 | B300X600-C45/56 | End-J | 82.2381 | U5DWT22 | 302.95 | 17.9938 | U4DLHWT04 | 563.28 | 7.5088 | U4DLHWT04 | 1031
L25 | B403 | 17872 | B300X600-C45/56 | End-I | 132.9374 | U6DLEH | 793.45 | 11.673 | U4DLWT07 | 368.46 | 1.1097 | U4DLWT08 | 1031
L25 | B403 | 17872 | B300X600-C45/56 | Middle | 129.7636 | U6DLEH | 762.87 | 7.9684 | U4DLWT07 | 247.37 | 7.9684 | U4DLWT07 | 1031
L25 | B403 | 17872 | B300X600-C45/56 | End-J | 79.9859 | U5DWT18 | 302.95 | 16.8681 | U4DLWT07 | 530.73 | 7.9684 | U4DLWT07 | 1031
L25 | B407 | 18453 | B300X500-C45/56 | End-I | 112.3724 | U6DLEH | 823.14 | 6.3836 | U4DLWT11 | 237.52 | 6.3836 | U4DLWT11 | 848
L25 | B407 | 18453 | B300X500-C45/56 | Middle | 112.3724 | U6DLEH | 823.14 | 6.3836 | U4DLWT11 | 237.52 | 6.3836 | U4DLWT11 | 848
L25 | B407 | 18453 | B300X500-C45/56 | End-J | 112.3718 | U7DEH-3 | 298.4 | 6.3836 | U4DLWT11 | 237.52 | 6.3836 | U4DLWT11 | 848
L25 | B408 | 18457 | B300X500-C45/56 | End-I | 112.3701 | U6DLEH | 823.13 | 1.0339 | U4DLWT16 | 180.13 | 1.0339 | U4DLWT16 | 849
L25 | B408 | 18457 | B300X500-C45/56 | Middle | 112.3701 | U6DLEH | 823.13 | 1.0339 | U4DLWT16 | 180.13 | 1.0339 | U4DLWT16 | 849
L25 | B408 | 18457 | B300X500-C45/56 | End-J | 112.3697 | U7DEH | 298.4 | 1.0339 | U4DLWT16 | 180.13 | 1.0339 | U4DLWT16 | 849
L25 | B414 | 18454 | B300X500-C45/56 | End-I | 220.8695 | U6DLEH | 1593.57 | 0.0008 | U7DEH | 0 | 0.0008 | U7DEH | 0
L25 | B414 | 18454 | B300X500-C45/56 | Middle | 220.8695 | U6DLEH | 1593.57 | 0.0008 | U7DEH | 0 | 0.0008 | U7DEH | 0
L25 | B414 | 18454 | B300X500-C45/56 | End-J | 220.8695 | U6DLEH | 797.84 | 0.0008 | U7DEH | 0 | 0.0008 | U7DEH | 0
L25 | B415 | 18458 | B300X500-C45/56 | End-I | 238.7316 | U6DLEH | 1722.45 | 0.0001 | U7DEH | 0 | 0.0001 | U7DEH | 0
L25 | B415 | 18458 | B300X500-C45/56 | Middle | 238.7316 | U6DLEH | 1722.45 | 0.0001 | U7DEH | 0 | 0.0001 | U7DEH | 0
L25 | B415 | 18458 | B300X500-C45/56 | End-J | 238.7316 | U6DLEH | 1722.45 | 0.0001 | U7DEH | 0 | 0.0001 | U7DEH | 0
L25 | B388 | 18816 | B300X600-C45/56 | End-I | 261.05 | U6DLEH | 1534.69 | 0.5711 | U7DEH | 0 | 0.5711 | U7DEH | 0
L25 | B388 | 18816 | B300X600-C45/56 | Middle | 260.5637 | U6DLEH | 736.09 | 1.5447 | U7DEH | 0 | 1.5447 | U7DEH | 0
L25 | B388 | 18816 | B300X600-C45/56 | End-J | 217.8286 | U6DLE-2 | 805.01 | 1.2369 | U7DEH | 0 | 1.2369 | U7DEH | 0
L25 | B389 | 18817 | B300X600-C45/56 | End-I | 318.3158 | U6DLEH | 1871.35 | 1.6814 | U7DEH | 0 | 1.6814 | U7DEH | 0
L25 | B389 | 18817 | B300X600-C45/56 | Middle | 318.3217 | U6DLEH | 1075.65 | 0.3289 | U7DEH | 0 | 0.3289 | U7DEH | 0
L25 | B389 | 18817 | B300X600-C45/56 | End-J | 318.5549 | U6DLEH | 1077.02 | 1.9095 | U7DEH | 0 | 1.9095 | U7DEH | 0
L25 | B391 | 18104 | B400X600-C45/56 | End-I | 706.314 | U6DLEH | 4152.35 | 6.1305 | U7DEH | 0 | 6.1305 | U7DEH | 0
L25 | B391 | 18104 | B400X600-C45/56 | Middle | 706.314 | U6DLEH | 4152.35 | 6.1305 | U7DEH | 0 | 6.1305 | U7DEH | 0
L25 | B391 | 18104 | B400X600-C45/56 | End-J |  | O/S |  | 52.7589 | U4DLHWT01 | 1048.12 | 52.7589 | U4DLHWT01 | 1724
L25 | B328 | 18862 | B300X600-C45/56 | End-I | 236.9862 | U6DLEH | 1393.22 | 0.3181 | U7DEH | 0 | 0.3181 | U7DEH | 0
L25 | B328 | 18862 | B300X600-C45/56 | Middle | 236.9862 | U6DLEH | 1393.22 | 0.3181 | U7DEH | 0 | 0.3181 | U7DEH | 0
L25 | B328 | 18862 | B300X600-C45/56 | End-J | 236.9862 | U6DLEH | 597.48 | 0.3181 | U7DEH | 0 | 0.3181 | U7DEH | 0
L25 | B590 | 18911 | B300X600-C45/56 | End-I | 278.1635 | U6DLEH | 1635.29 | 0.9943 | U7DEH | 0 | 0.9943 | U7DEH | 0
L25 | B590 | 18911 | B300X600-C45/56 | Middle | 278.1635 | U6DLEH | 1635.29 | 0.9943 | U7DEH | 0 | 0.9943 | U7DEH | 0
L25 | B590 | 18911 | B300X600-C45/56 | End-J | 278.1635 | U6DLEH | 839.56 | 0.9943 | U7DEH | 0 | 0.9943 | U7DEH | 0
L25 | B653 | 18957 | B200X500-C45/56 | End-I | 59.0123 | U6DLEH | 425.77 | 0.0599 | U7DEH | 0 | 0.0599 | U7DEH | 0
L25 | B653 | 18957 | B200X500-C45/56 | Middle | 59.0123 | U6DLEH | 425.77 | 0.0599 | U7DEH | 0 | 0.0599 | U7DEH | 0
L25 | B653 | 18957 | B200X500-C45/56 | End-J | 37.8983 | U5DW- | 201.97 | 0.0599 | U7DEH | 0 | 0.0599 | U7DEH | 0
L25 | B712 | 19002 | B200X500-C45/56 | End-I | 57.7133 | U6DLEH | 416.4 | 0.0722 | U7DEH | 0 | 0.0722 | U7DEH | 0
L25 | B712 | 19002 | B200X500-C45/56 | Middle | 57.7133 | U6DLEH | 416.4 | 0.0722 | U7DEH | 0 | 0.0722 | U7DEH | 0
L25 | B712 | 19002 | B200X500-C45/56 | End-J | 40.87 | U5DW- | 201.97 | 0.0722 | U7DEH | 0 | 0.0722 | U7DEH | 0
L24 | B213 | 18464 | B300X500-C45/56 | End-I | 221.1963 | U6DLEH | 1595.93 | 0.0008 | U7DEH | 0 | 0.0008 | U7DEH | 0
L24 | B213 | 18464 | B300X500-C45/56 | Middle | 221.2108 | U6DLEH | 1596.04 | 0.46 | U7DEH | 0 | 0.46 | U7DEH | 0
L24 | B213 | 18464 | B300X500-C45/56 | End-J | 221.2108 | U6DLEH | 800.3 | 0.46 | U7DEH | 0 | 0.46 | U7DEH | 0
L24 | B215 | 18470 | B300X500-C45/56 | End-I | 238.7316 | U6DLEH | 1722.45 | 0.0003 | U7DEH | 0 | 0.0003 | U7DEH | 0
L24 | B215 | 18470 | B300X500-C45/56 | Middle | 238.7316 | U6DLEH | 1722.45 | 0.0003 | U7DEH | 0 | 0.0003 | U7DEH | 0
L24 | B215 | 18470 | B300X500-C45/56 | End-J | 238.7316 | U6DLEH | 1722.45 | 0.0003 | U7DEH | 0 | 0.0003 | U7DEH | 0
L24 | B235 | 18463 | B300X500-C45/56 | End-I | 101.3151 | U6DLEH | 730.99 | 1.4588 | U7DEH | 0 | 1.4588 | U7DEH | 0
L24 | B235 | 18463 | B300X500-C45/56 | Middle | 101.3151 | U6DLEH | 730.99 | 1.4588 | U7DEH | 0 | 1.4588 | U7DEH | 0
L24 | B235 | 18463 | B300X500-C45/56 | End-J | 101.315 | U7DEH | 298.4 | 1.4588 | U7DEH | 0 | 1.4588 | U7DEH | 0
L24 | B237 | 18469 | B300X500-C45/56 | End-I | 107.7492 | U6DLEH | 777.41 | 3.3709 | U7DEH | 0 | 3.3709 | U7DEH | 0
L24 | B237 | 18469 | B300X500-C45/56 | Middle | 107.7492 | U6DLEH | 777.41 | 3.3709 | U7DEH | 0 | 3.3709 | U7DEH | 0
L24 | B237 | 18469 | B300X500-C45/56 | End-J | 107.7488 | U7DEH | 298.4 | 3.3709 | U7DEH | 0 | 3.3709 | U7DEH | 0
L24 | B241 | 17964 | B400X600-C45/56 | End-I | 469.5253 | U6DLEH | 2760.29 | 0.2601 | U7DEH | 0 | 0.2601 | U7DEH | 0
L24 | B241 | 17964 | B400X600-C45/56 | Middle | 469.5253 | U6DLEH | 2760.29 | 0.2601 | U7DEH | 0 | 0.2601 | U7DEH | 0
L24 | B241 | 17964 | B400X600-C45/56 | End-J |  | O/S |  | 59.5595 | U4DLW- | 1196.75 | 59.5595 | U4DLW- | 1968
L24 | B257 | 18011 | B400X600-C45/56 | End-I |  | O/S |  | 61.8182 | U4DLWT06 | 1235.13 | 61.8182 | U4DLWT06 | 2031
L24 | B257 | 18011 | B400X600-C45/56 | Middle | 556.2164 | U6DLEH | 3319.85 | 21.0136 | U4DLWT05 | 411.21 | 7.6069 | U4DLW- | 1342
L24 | B257 | 18011 | B400X600-C45/56 | End-J | 556.8502 | U6DLEH | 3323.63 | 33.8247 | U4DLWT06 | 675.69 | 33.8247 | U4DLWT06 | 1342
L24 | B260 | 18698 | B600X600-C45/56 | End-I | 135.7513 | U4DLW- | 605.91 | 5.5554 | U4DLHWT23 | 5.27 | 5.5554 | U4DLHWT23 | 1913
L24 | B260 | 18698 | B600X600-C45/56 | Middle | 116.2035 | U6DLEH | 596.8 | 5.5554 | U4DLHWT23 | 5.27 | 5.5554 | U4DLHWT23 | 1913
L24 | B260 | 18698 | B600X600-C45/56 | End-J | 141.3 | U4DLW | 605.91 | 5.6424 | U4DLHW- | 136.3 | 5.6424 | U4DLHW- | 1913
L24 | B332 | 18152 | B300X600-C45/56 | End-I |  | O/S |  | 7.66 | U4DLHWT04 | 233.49 | 7.66 | U4DLHWT04 | 1031
L24 | B332 | 18152 | B300X600-C45/56 | Middle |  | O/S |  | 25.3967 | U4DLHWT04 | 761.98 | 25.3967 | U4DLHWT04 | 1101
L24 | B332 | 18152 | B300X600-C45/56 | End-J |  | O/S |  | 25.3967 | U4DLHWT04 | 761.98 | 25.3967 | U4DLHWT04 | 1101
L24 | B333 | 18697 | B600X600-C45/56 | End-I | 137.1471 | U1DHT-ve | 605.91 | 11.2504 | U4DLHWT11 | 146.57 | 3.0599 | U4DLWT22 | 1913
L24 | B333 | 18697 | B600X600-C45/56 | Middle | 88.2804 | U7DEH | 0 | 3.0599 | U4DLWT22 | 24.39 | 4.1251 | U4DLHWT19 | 1913
L24 | B333 | 18697 | B600X600-C45/56 | End-J | 135.8054 | U5DWT21 | 605.91 | 21.5184 | U4DLWT16 | 260.19 | 21.5184 | U4DLWT16 | 1913
L24 | B342 | 18058 | B300X600-C45/56 | End-I |  | O/S |  | 14.3836 | U4DLWT07 | 436.49 | 14.3836 | U4DLWT07 | 1012
L24 | B342 | 18058 | B300X600-C45/56 | Middle |  | O/S |  | 19.0855 | U4DLWT07 | 562.55 | 19.0855 | U4DLWT07 | 1031
L24 | B342 | 18058 | B300X600-C45/56 | End-J |  | O/S |  | 19.0855 | U4DLWT07 | 562.55 | 19.0855 | U4DLWT07 | 1031
L24 | B381 | 18199 | B300X600-C45/56 | End-I |  | O/S |  | 27.1156 | U4DLHWT04 | 826.47 | 27.1156 | U4DLHWT04 | 1194
L24 | B381 | 18199 | B300X600-C45/56 | Middle |  | O/S |  | 27.1156 | U4DLHWT04 | 826.47 | 27.1156 | U4DLHWT04 | 1194
L24 | B381 | 18199 | B300X600-C45/56 | End-J | 382.5029 | U6DLEH | 1475.14 | 12.3721 | U4DLHWT04 | 370.16 | 12.3721 | U4DLHWT04 | 1017
L24 | B407 | 18461 | B300X500-C45/56 | End-I | 112.3723 | U6DLEH | 810.77 | 4.0423 | U4DLWT11 | 145.19 | 4.0423 | U4DLWT11 | 843
L24 | B407 | 18461 | B300X500-C45/56 | Middle | 112.3723 | U6DLEH | 810.77 | 4.0423 | U4DLWT11 | 145.19 | 4.0423 | U4DLWT11 | 843
L24 | B407 | 18461 | B300X500-C45/56 | End-J | 112.3718 | U7DEH | 298.4 | 4.0423 | U4DLWT11 | 145.19 | 4.0423 | U4DLWT11 | 843
L24 | B408 | 18467 | B300X500-C45/56 | End-I | 112.37 | U6DLEH | 810.75 | 1.2152 | U7DEH | 0 | 1.2152 | U7DEH | 0
L24 | B408 | 18467 | B300X500-C45/56 | Middle | 112.37 | U6DLEH | 810.75 | 1.2152 | U7DEH | 0 | 1.2152 | U7DEH | 0
L24 | B408 | 18467 | B300X500-C45/56 | End-J | 112.3697 | U7DEH | 298.4 | 1.2152 | U7DEH | 0 | 1.2152 | U7DEH | 0
L24 | B414 | 18462 | B300X500-C45/56 | End-I | 220.8695 | U6DLEH | 1593.57 | 0.0008 | U7DEH | 0 | 0.0008 | U7DEH | 0
L24 | B414 | 18462 | B300X500-C45/56 | Middle | 220.8695 | U6DLEH | 1593.57 | 0.0008 | U7DEH | 0 | 0.0008 | U7DEH | 0
L24 | B414 | 18462 | B300X500-C45/56 | End-J | 220.8695 | U6DLEH | 797.84 | 0.0008 | U7DEH | 0 | 0.0008 | U7DEH | 0
L24 | B415 | 18468 | B300X500-C45/56 | End-I | 238.7316 | U6DLEH | 1722.45 | 0.0001 | U7DEH | 0 | 0.0001 | U7DEH | 0
L24 | B415 | 18468 | B300X500-C45/56 | Middle | 238.7316 | U6DLEH | 1722.45 | 0.0001 | U7DEH | 0 | 0.0001 | U7DEH | 0
L24 | B415 | 18468 | B300X500-C45/56 | End-J | 238.7316 | U6DLEH | 1722.45 | 0.0001 | U7DEH | 0 | 0.0001 | U7DEH | 0
L24 | B388 | 18465 | B500X600-C45/56 | End-I | 349.8786 | U6DLEH | 2056.9 | 0.8199 | U7DEH | 0 | 0.8199 | U7DEH | 0
L24 | B388 | 18465 | B500X600-C45/56 | Middle | 347.9335 | U6DLEH | 719.24 | 2.1381 | U7DEH | 0 | 2.1381 | U7DEH | 0
L24 | B388 | 18465 | B500X600-C45/56 | End-J | 293.6146 | U6DLE-2 | 831.44 | 1.9198 | U7DEH | 0 | 1.9198 | U7DEH | 0
L24 | B389 | 18466 | B500X600-C45/56 | End-I | 445.8444 | U6DLEH | 2621.07 | 2.3124 | U7DEH | 0 | 2.3124 | U7DEH | 0
L24 | B389 | 18466 | B500X600-C45/56 | Middle | 443.2489 | U6DLEH | 1279.59 | 0.4351 | U7DEH | 0 | 0.4351 | U7DEH | 0
L24 | B389 | 18466 | B500X600-C45/56 | End-J | 443.7661 | U6DLEH | 1282.63 | 5.115 | U7DEH | 0 | 5.115 | U7DEH | 0
L24 | B391 | 18105 | B400X800-C45/56 | End-I |  | O/S |  | 5.7243 | U7DEH | 0 | 5.7243 | U7DEH | 0
L24 | B391 | 18105 | B400X800-C45/56 | Middle |  | O/S |  | 5.7243 | U7DEH | 0 | 5.7243 | U7DEH | 0
L24 | B391 | 18105 | B400X800-C45/56 | End-J |  | O/S |  | 68.2829 | U4DLHW | 987.39 | 68.2829 | U4DLHW | 2019
L24 | B328 | 18863 | B300X600-C45/56 | End-I | 245.9955 | U6DLEH | 1446.18 | 0.4137 | U7DEH | 0 | 0.4137 | U7DEH | 0
L24 | B328 | 18863 | B300X600-C45/56 | Middle | 245.9955 | U6DLEH | 1446.18 | 0.4137 | U7DEH | 0 | 0.4137 | U7DEH | 0
L24 | B328 | 18863 | B300X600-C45/56 | End-J | 245.9955 | U6DLEH | 650.45 | 0.4137 | U7DEH | 0 | 0.4137 | U7DEH | 0
L24 | B590 | 18912 | B300X600-C45/56 | End-I | 282.9704 | U6DLEH | 1663.55 | 2.1647 | U4DLHW | 153.92 | 2.1647 | U4DLHW | 1000
L24 | B590 | 18912 | B300X600-C45/56 | Middle | 282.9704 | U6DLEH | 1663.55 | 2.1647 | U4DLHW | 153.92 | 2.1647 | U4DLHW | 1000
L24 | B590 | 18912 | B300X600-C45/56 | End-J | 282.9704 | U6DLEH | 867.82 | 2.1647 | U4DLHW | 153.92 | 2.1647 | U4DLHW | 1000
L24 | B653 | 18958 | B200X500-C45/56 | End-I | 61.0737 | U6DLEH | 440.65 | 0.0603 | U7DEH | 0 | 0.0603 | U7DEH | 0
L24 | B653 | 18958 | B200X500-C45/56 | Middle | 61.0737 | U6DLEH | 440.65 | 0.0603 | U7DEH | 0 | 0.0603 | U7DEH | 0
L24 | B653 | 18958 | B200X500-C45/56 | End-J | 39.6244 | U5DW- | 201.97 | 0.0603 | U7DEH | 0 | 0.0603 | U7DEH | 0
L24 | B712 | 19003 | B200X500-C45/56 | End-I | 58.7926 | U6DLEH | 424.19 | 0.1585 | U7DEH | 0 | 0.1585 | U7DEH | 0
L24 | B712 | 19003 | B200X500-C45/56 | Middle | 58.7926 | U6DLEH | 424.19 | 0.1585 | U7DEH | 0 | 0.1585 | U7DEH | 0
L24 | B712 | 19003 | B200X500-C45/56 | End-J | 41.2049 | U5DW- | 201.97 | 0.1585 | U7DEH | 0 | 0.1585 | U7DEH | 0
L24 | B801 | 19028 | B300X500-C45/56 | End-I | 62.8379 | U6DLEH | 453.38 | 0.6716 | U7DEH | 0 | 0.6716 | U7DEH | 0
L24 | B801 | 19028 | B300X500-C45/56 | Middle | 62.8181 | U7DEH | 298.4 | 0.8733 | U7DEH | 0 | 0.8733 | U7DEH | 0
L24 | B801 | 19028 | B300X500-C45/56 | End-J | 70.5364 | U4DLW- | 302.95 | 1.1764 | U7DEH | 0 | 1.1764 | U7DEH | 0
MEP Mid level | B484 | 19067 | B500X600-C45/56 | End-I | 211.5662 | U6DLEH | 1262.76 | 75.4288 | U1DHT-ve | 1154.49 | 75.4288 | U1DHT-ve | 2129
MEP Mid level | B484 | 19067 | B500X600-C45/56 | Middle | 113.2238 | U5DW- | 504.92 | 36.4517 | U1DHT-ve | 548.11 | 14.721 | U1DT+ve | 1635
MEP Mid level | B484 | 19067 | B500X600-C45/56 | End-J | 211.5652 | U7DEH | 0 | 73.1867 | U1DT+ve | 1119.61 | 73.1867 | U1DT+ve | 2065
MEP Mid level | B486 | 19066 | B500X600-C45/56 | End-I | 190.552 | U6DLEH | 1137.33 | 73.0747 | U1DHT-ve | 1122.95 | 73.0747 | U1DHT-ve | 2071
MEP Mid level | B486 | 19066 | B500X600-C45/56 | Middle | 121.7264 | U5DW | 504.92 | 32.8074 | U1DHT-ve | 496.5 | 19.3207 | U1DT+ve | 1635
MEP Mid level | B486 | 19066 | B500X600-C45/56 | End-J | 184.3379 | U6DLEH | 28.84 | 73.4007 | U1DHT+ve | 1126.31 | 73.4007 | U1DHT+ve | 2077
MEP Mid level | B500 | 19071 | B500X600-C45/56 | End-I | 326.7992 | U6DLE | 1091.71 | 64.9004 | U1DT+ve | 976.04 | 64.9004 | U1DT+ve | 1800
MEP Mid level | B500 | 19071 | B500X600-C45/56 | Middle | 114.8765 | U4DLWT06 | 504.92 | 22.3646 | U1DT+ve | 328.27 | 22.3646 | U1DT+ve | 1635
MEP Mid level | B500 | 19071 | B500X600-C45/56 | End-J | 42.0526 | U5DW- | 504.92 | 35.0074 | U1DT-ve | 517.57 | 22.5395 | U1DHT-ve | 1635
MEP Mid level | B529 | 19072 | B500X600-C45/56 | End-I | 137.8634 | U6DLEH | 822.86 | 35.248 | U1DT+ve | 520.98 | 7.5173 | U4DLW- | 1635
MEP Mid level | B529 | 19072 | B500X600-C45/56 | Middle | 117.0293 | U4DLWT19 | 504.92 | 22.5119 | U1DT+ve | 330.37 | 12.5199 | U4DLW- | 1635
MEP Mid level | B529 | 19072 | B500X600-C45/56 | End-J | 319.9352 | U6DLE | 1040.5 | 65.5513 | U1DT+ve | 986.05 | 65.5513 | U1DT+ve | 1819
MEP Mid level | B573 | 19070 | B500X600-C45/56 | End-I | 193.0189 | U6DLEH | 1152.06 | 73.9503 | U1DT-ve | 1133.56 | 73.9503 | U1DT-ve | 2091
MEP Mid level | B573 | 19070 | B500X600-C45/56 | Middle | 116.273 | U4DLW- | 504.92 | 32.4785 | U1DHT+ve | 491.84 | 22.3972 | U1DHT+ve | 1635
MEP Mid level | B573 | 19070 | B500X600-C45/56 | End-J | 192.1492 | U7DEH | 0 | 72.8036 | U1DHT+ve | 1119.2 | 72.8036 | U1DHT+ve | 2064
MEP Mid level | B575 | 19069 | B500X600-C45/56 | End-I | 210.2956 | U6DLEH | 1255.18 | 73.6692 | U1DHT-ve | 1125.18 | 73.6692 | U1DHT-ve | 2075
MEP Mid level | B575 | 19069 | B500X600-C45/56 | Middle | 33.1971 | U5DWT14 | 504.92 | 36.2093 | U1DT+ve | 542.4 | 16.7213 | U1DT+ve | 1635
MEP Mid level | B575 | 19069 | B500X600-C45/56 | End-J | 212.9368 | U6DLEH | 242.21 | 75.1853 | U1DT+ve | 1148.76 | 75.1853 | U1DT+ve | 2119
MEP Mid level | B488 | 19068 | B500X600-C45/56 | End-I | 91.4374 | U6DLEH | 545.76 | 80.6012 | U1DHT-ve | 1227.65 | 80.6012 | U1DHT-ve | 2264
MEP Mid level | B488 | 19068 | B500X600-C45/56 | Middle | 19.1505 | U4DLW | 504.92 | 41.2425 | U1DHT-ve | 615.33 | 21.1875 | U1DT+ve | 1635
MEP Mid level | B488 | 19068 | B500X600-C45/56 | End-J | 91.4334 | U7DEH | 0 | 80.2254 | U1DT+ve | 1221.81 | 80.2254 | U1DT+ve | 2254
MEP Mid level | B501 | 19073 | B500X600-C45/56 | End-I | 90.0526 | U6DLEH | 537.49 | 80.2421 | U1DT-ve | 1224.58 | 80.2421 | U1DT-ve | 2259
MEP Mid level | B501 | 19073 | B500X600-C45/56 | Middle | 34.3814 | U4DLW- | 504.92 | 40.9108 | U1DT-ve | 612.69 | 21.1456 | U1DHT+ve | 1635
MEP Mid level | B501 | 19073 | B500X600-C45/56 | End-J | 90.0482 | U7DEH | 0 | 80.1425 | U1DHT+ve | 1223.04 | 80.1425 | U1DHT+ve | 2256
MEP Mid level | B506 | 19074 | B500X600-C45/56 | End-I | 202.4537 | U6DLEH | 1208.37 | 74.5298 | U1DHT-ve | 1136.87 | 74.5298 | U1DHT-ve | 2097
MEP Mid level | B506 | 19074 | B500X600-C45/56 | Middle | 140.3223 | U5DWT04 | 504.92 | 35.5649 | U1DT+ve | 530.68 | 16.0769 | U1DT+ve | 1635
MEP Mid level | B506 | 19074 | B500X600-C45/56 | End-J | 207.243 | U6DLEH | 199.73 | 74.5409 | U1DT+ve | 1137.05 | 74.5409 | U1DT+ve | 2097
MEP Mid level | B519 | 19075 | B500X600-C45/56 | End-I | 90.5337 | U6DLEH | 540.36 | 79.7274 | U1DT-ve | 1218.92 | 79.7274 | U1DT-ve | 2248
MEP Mid level | B519 | 19075 | B500X600-C45/56 | Middle | 36.132 | U4DLW- | 504.92 | 41.0231 | U1DHT+ve | 616.78 | 21.3574 | U1DHT+ve | 1635
MEP Mid level | B519 | 19075 | B500X600-C45/56 | End-J | 90.5325 | U7DEH | 0 | 80.3544 | U1DHT+ve | 1228.67 | 80.3544 | U1DHT+ve | 2266
MEP Mid level | B521 | 19076 | B500X600-C45/56 | End-I | 97.9337 | U6DLEH | 584.53 | 73.7299 | U1DT-ve | 1136.81 | 73.7299 | U1DT-ve | 2097
MEP Mid level | B521 | 19076 | B500X600-C45/56 | Middle | 15.9052 | U5DWT23 | 504.92 | 34.7762 | U1DHT+ve | 530.79 | 15.2882 | U1DHT+ve | 1635
MEP Mid level | B521 | 19076 | B500X600-C45/56 | End-J | 97.9323 | U7DEH | 0 | 73.7522 | U1DHT+ve | 1137.15 | 73.7522 | U1DHT+ve | 2097
MEP Mid level | B523 | 19077 | B500X600-C45/56 | End-I | 99.8296 | U6DLEH | 595.85 | 73.8148 | U1DT-ve | 1138.18 | 73.8148 | U1DT-ve | 2099
MEP Mid level | B523 | 19077 | B500X600-C45/56 | Middle | 36.1944 | U5DW- | 504.92 | 34.8388 | U1DT-ve | 531.82 | 15.1949 | U1DHT+ve | 1635
MEP Mid level | B523 | 19077 | B500X600-C45/56 | End-J | 99.8284 | U7DEH | 0 | 73.6589 | U1DHT+ve | 1135.76 | 73.6589 | U1DHT+ve | 2095
MEP Mid level | B525 | 19078 | B500X600-C45/56 | End-I | 201.4807 | U6DLEH | 1202.56 | 75.0584 | U1DHT-ve | 1145.58 | 75.0584 | U1DHT-ve | 2113
MEP Mid level | B525 | 19078 | B500X600-C45/56 | Middle | 115.1894 | U5DWT07 | 504.92 | 36.0824 | U1DHT-ve | 539.21 | 15.49 | U1DT+ve | 1635
MEP Mid level | B525 | 19078 | B500X600-C45/56 | End-J | 201.4783 | U7DEH | 0 | 73.954 | U1DT+ve | 1128.4 | 73.954 | U1DT+ve | 2081
MEP Mid level | B527 | 19079 | B500X600-C45/56 | End-I | 86.5691 | U6DLEH | 516.7 | 79.2772 | U1DHT-ve | 1226.32 | 79.2772 | U1DHT-ve | 2262
MEP Mid level | B527 | 19079 | B500X600-C45/56 | Middle | 32.5241 | U1DT+ve | 195.47 | 39.9185 | U1DHT-ve | 614 | 20.0252 | U1DT+ve | 1635
MEP Mid level | B527 | 19079 | B500X600-C45/56 | End-J | 86.5676 | U7DEH | 0 | 79.0632 | U1DT+ve | 1222.99 | 79.0632 | U1DT+ve | 2256
MEP Mid level | B106 | 19081 | B500X600-C45/56 | End-I |  | O/S |  | 2.8976 | U7DEH | 0 | 2.8976 | U7DEH | 0
MEP Mid level | B106 | 19081 | B500X600-C45/56 | Middle |  | O/S |  | 2.8976 | U7DEH | 0 | 2.8976 | U7DEH | 0
MEP Mid level | B106 | 19081 | B500X600-C45/56 | End-J | 1047.9363 | U6DLEH | 4834.48 | 2.8976 | U7DEH | 0 | 2.8976 | U7DEH | 0
MEP Mid level | B206 | 19082 | B500X600-C45/56 | End-I |  | O/S |  | 2.0323 | U7DEH | 0 | 2.0323 | U7DEH | 0
MEP Mid level | B206 | 19082 | B500X600-C45/56 | Middle |  | O/S |  | 2.0323 | U7DEH | 0 | 2.0323 | U7DEH | 0
MEP Mid level | B206 | 19082 | B500X600-C45/56 | End-J | 1052.795 | U6DLEH | 4863.05 | 2.0323 | U7DEH | 0 | 2.0323 | U7DEH | 0
L23 | B213 | 18474 | B300X500-C45/56 | End-I | 221.2594 | U6DLEH | 1596.39 | 0.0015 | U7DEH | 0 | 0.0015 | U7DEH | 0
L23 | B213 | 18474 | B300X500-C45/56 | Middle | 221.4179 | U6DLEH | 1597.53 | 1.2761 | U4DLW | 158.22 | 1.2761 | U4DLW | 854
L23 | B213 | 18474 | B300X500-C45/56 | End-J | 221.4179 | U6DLEH | 801.8 | 1.2761 | U4DLW | 158.22 | 1.2761 | U4DLW | 854
L23 | B215 | 18480 | B300X500-C45/56 | End-I | 238.7316 | U6DLEH | 1722.45 | 0.0002 | U7DEH | 0 | 0.0002 | U7DEH | 0
L23 | B215 | 18480 | B300X500-C45/56 | Middle | 238.7316 | U6DLEH | 1722.45 | 0.0002 | U7DEH | 0 | 0.0002 | U7DEH | 0
L23 | B215 | 18480 | B300X500-C45/56 | End-J | 238.7316 | U6DLEH | 1722.45 | 0.0002 | U7DEH | 0 | 0.0002 | U7DEH | 0
L23 | B235 | 18473 | B300X500-C45/56 | End-I | 101.3151 | U6DLEH | 742.15 | 5.9369 | U4DLHW | 203.74 | 5.9369 | U4DLHW | 851
L23 | B235 | 18473 | B300X500-C45/56 | Middle | 101.3151 | U6DLEH | 742.15 | 5.9369 | U4DLHW | 203.74 | 5.9369 | U4DLHW | 851
L23 | B235 | 18473 | B300X500-C45/56 | End-J | 101.315 | U7DEH-4 | 298.4 | 5.9369 | U4DLHW | 203.74 | 5.9369 | U4DLHW | 851
L23 | B237 | 18479 | B300X500-C45/56 | End-I | 107.7491 | U6DLEH | 789.28 | 6.8148 | U4DLW | 246.61 | 6.8148 | U4DLW | 843
L23 | B237 | 18479 | B300X500-C45/56 | Middle | 107.7491 | U6DLEH | 789.28 | 6.8148 | U4DLW | 246.61 | 6.8148 | U4DLW | 843
L23 | B237 | 18479 | B300X500-C45/56 | End-J | 107.7488 | U7DEH-4 | 298.4 | 6.8148 | U4DLW | 246.61 | 6.8148 | U4DLW | 843
L23 | B241 | 17965 | B300X600-C45/56 | End-I | 319.4199 | U6DLEH | 1877.84 | 0.8737 | U7DEH | 0 | 0.8737 | U7DEH | 0
L23 | B241 | 17965 | B300X600-C45/56 | Middle | 319.4199 | U6DLEH | 1877.84 | 0.8737 | U7DEH | 0 | 0.8737 | U7DEH | 0
L23 | B241 | 17965 | B300X600-C45/56 | End-J |  | O/S |  | 32.0705 | U4DLWT06 | 931.25 | 32.0705 | U4DLWT06 | 1345
L23 | B257 | 18012 | B400X600-C45/56 | End-I |  | O/S |  | 58.6311 | U4DLWT06 | 1160.73 | 58.6311 | U4DLWT06 | 1909
L23 | B257 | 18012 | B400X600-C45/56 | Middle | 378.3342 | U6DLEH | 2258.14 | 20.0025 | U4DLWT05 | 394.86 | 20.0025 | U4DLWT05 | 1342
L23 | B257 | 18012 | B400X600-C45/56 | End-J | 379.0968 | U6DLEH | 2262.69 | 31.5992 | U4DLWT06 | 627.28 | 31.5992 | U4DLWT06 | 1342
L23 | B260 | 18700 | B600X600-C45/56 | End-I | 49.4159 | U5DWT14 | 605.91 | 37.9542 | U4DLHWT15 | 557.04 | 5.8977 | U5DWT23 | 1913
L23 | B260 | 18700 | B600X600-C45/56 | Middle | 121.6841 | U6DLEH | 596.8 | 12.5473 | U4DLHW- | 247.42 | 12.5473 | U4DLHW- | 1913
L23 | B260 | 18700 | B600X600-C45/56 | End-J | 41.1899 | U5DWT23 | 605.91 | 40.6389 | U4DLHW- | 606.77 | 40.6153 | U4DLHW- | 1913
L23 | B332 | 18153 | B300X600-C45/56 | End-I | 350.6924 | U6DLEH | 2093.15 | 7.4301 | U4DLHWT04 | 225.91 | 7.4301 | U4DLHWT04 | 1005
L23 | B332 | 18153 | B300X600-C45/56 | Middle | 350.6924 | U6DLEH | 2093.15 | 23.6771 | U4DLHWT04 | 711.29 | 23.6771 | U4DLHWT04 | 1027
L23 | B332 | 18153 | B300X600-C45/56 | End-J | 350.631 | U6DLEH | 2092.79 | 23.6771 | U4DLHWT04 | 711.29 | 23.6771 | U4DLHWT04 | 1027
L23 | B333 | 18699 | B600X600-C45/56 | End-I | 137.1061 | U3DW | 605.91 | 37.9896 | U4DLHWT11 | 565.31 | 8.2479 | U4DLHWT24 | 1913
L23 | B333 | 18699 | B600X600-C45/56 | Middle | 82.1974 | U5DW | 281.29 | 9.0898 | U4DLHW- | 204.58 | 9.0898 | U4DLHW- | 1913
L23 | B333 | 18699 | B600X600-C45/56 | End-J | 142.7309 | U4DLWT18 | 605.91 | 46.3964 | U4DLHWT16 | 649.44 | 46.3964 | U4DLHWT16 | 1913
L23 | B342 | 18059 | B300X600-C45/56 | End-I |  | O/S |  | 13.3102 | U4DLWT07 | 399.2 | 13.3102 | U4DLWT07 | 1031
L23 | B342 | 18059 | B300X600-C45/56 | Middle |  | O/S |  | 18.0215 | U4DLWT07 | 537.92 | 13.3102 | U4DLWT07 | 1031
L23 | B342 | 18059 | B300X600-C45/56 | End-J |  | O/S |  | 18.0215 | U4DLWT07 | 537.92 | 18.0215 | U4DLWT07 | 989
L23 | B381 | 18200 | B300X600-C45/56 | End-I | 335.9562 | U6DLEH | 2005.2 | 21.8721 | U4DLHWT04 | 647.35 | 21.8721 | U4DLHWT04 | 997
L23 | B381 | 18200 | B300X600-C45/56 | Middle | 337.2662 | U6DLEH | 2013.02 | 21.8721 | U4DLHWT04 | 647.35 | 9.0714 | U4DLHWT04 | 1003
L23 | B381 | 18200 | B300X600-C45/56 | End-J | 337.2662 | U6DLEH | 1205.14 | 9.0714 | U4DLHWT04 | 267.54 | 9.0714 | U4DLHWT04 | 1003
L23 | B400 | 17919 | B400X600-C45/56 | End-I | 163.4105 | U6DLEH | 975.34 | 21.0942 | U4DLHWT04 | 492.21 | 21.0942 | U4DLHWT04 | 1342
L23 | B400 | 17919 | B400X600-C45/56 | Middle | 162.0538 | U6DLEH | 952.7 | 3.3619 | U4DLHWT02 | 194.71 | 3.3619 | U4DLHWT02 | 1342
L23 | B400 | 17919 | B400X600-C45/56 | End-J | 131.5187 | U5DWT14 | 403.94 | 36.0365 | U4DLHWT04 | 837.84 | 36.0365 | U4DLHWT04 | 1378
L23 | B403 | 17873 | B400X600-C45/56 | End-I | 157.7816 | U6DLEH | 941.74 | 20.8873 | U4DLWT07 | 503.3 | 20.8873 | U4DLWT07 | 1342
L23 | B403 | 17873 | B400X600-C45/56 | Middle | 155.4967 | U7DEH | 403.94 | 12.344 | U4DLWT07 | 257.02 | 12.344 | U4DLWT07 | 1342
L23 | B403 | 17873 | B400X600-C45/56 | End-J | 32.2563 | U5DWT20 | 403.94 | 31.874 | U4DLWT07 | 755.93 | 31.874 | U4DLWT07 | 1342
L23 | B407 | 18471 | B300X500-C45/56 | End-I | 112.3723 | U6DLEH | 823.14 | 7.5027 | U4DLWT11 | 263.59 | 7.5027 | U4DLWT11 | 850
L23 | B407 | 18471 | B300X500-C45/56 | Middle | 112.3723 | U6DLEH | 823.14 | 7.5027 | U4DLWT11 | 263.59 | 7.5027 | U4DLWT11 | 850
L23 | B407 | 18471 | B300X500-C45/56 | End-J | 45.0591 | U4DLHWT02 | 45.26 | 7.5027 | U4DLWT11 | 263.59 | 7.5027 | U4DLWT11 | 850
L23 | B408 | 18477 | B300X500-C45/56 | End-I | 112.3701 | U6DLEH | 823.13 | 6.8422 | U4DLWT16 | 244.93 | 6.8422 | U4DLWT16 | 850
L23 | B408 | 18477 | B300X500-C45/56 | Middle | 112.3701 | U6DLEH | 823.13 | 6.8422 | U4DLWT16 | 244.93 | 6.8422 | U4DLWT16 | 850
L23 | B408 | 18477 | B300X500-C45/56 | End-J | 112.3697 | U7DEH-4 | 41.74 | 6.8422 | U4DLWT16 | 244.93 | 6.8422 | U4DLWT16 | 850
L23 | B414 | 18472 | B300X500-C45/56 | End-I | 220.8695 | U6DLEH | 1593.57 | 0.0018 | U7DEH | 0 | 0.0018 | U7DEH | 0
L23 | B414 | 18472 | B300X500-C45/56 | Middle | 220.8695 | U6DLEH | 1593.57 | 0.0018 | U7DEH | 0 | 0.0018 | U7DEH | 0
L23 | B414 | 18472 | B300X500-C45/56 | End-J | 220.8695 | U6DLEH | 797.84 | 0.0018 | U7DEH | 0 | 0.0018 | U7DEH | 0
L23 | B415 | 18478 | B300X500-C45/56 | End-I | 238.7316 | U6DLEH | 1722.45 | 0.0001 | U7DEH | 0 | 0.0001 | U7DEH | 0
L23 | B415 | 18478 | B300X500-C45/56 | Middle | 238.7316 | U6DLEH | 1722.45 | 0.0001 | U7DEH | 0 | 0.0001 | U7DEH | 0
L23 | B415 | 18478 | B300X500-C45/56 | End-J | 238.7316 | U6DLEH | 1722.45 | 0.0001 | U7DEH | 0 | 0.0001 | U7DEH | 0
L23 | B388 | 18475 | B400X600-C45/56 | End-I | 383.0198 | U6DLEH | 2251.73 | 0.9042 | U7DEH | 0 | 0.9042 | U7DEH | 0
L23 | B388 | 18475 | B400X600-C45/56 | Middle | 385.4132 | U6DLEH | 1204.83 | 2.8036 | U7DEH | 0 | 2.8036 | U7DEH | 0
L23 | B388 | 18475 | B400X600-C45/56 | End-J | 383.1393 | U6DLEH | 1191.46 | 1.8217 | U7DEH | 0 | 1.8217 | U7DEH | 0
L23 | B389 | 18476 | B400X600-C45/56 | End-I | 442.699 | U6DLEH | 2602.58 | 3.2483 | U7DEH | 0 | 3.2483 | U7DEH | 0
L23 | B389 | 18476 | B400X600-C45/56 | Middle | 443.0849 | U6DLEH | 1543.87 | 0.1479 | U7DEH | 0 | 0.1479 | U7DEH | 0
L23 | B389 | 18476 | B400X600-C45/56 | End-J | 446.9004 | U6DLEH | 1566.3 | 6.1986 | U5DWT07 | 140.84 | 6.1986 | U5DWT07 | 1342
L23 | B391 | 18106 | B400X600-C45/56 | End-I |  | O/S |  | 6.7945 | U7DEH | 0 | 6.7945 | U7DEH | 0
L23 | B391 | 18106 | B400X600-C45/56 | Middle |  | O/S |  | 6.7945 | U7DEH | 0 | 6.7945 | U7DEH | 0
L23 | B391 | 18106 | B400X600-C45/56 | End-J |  | O/S |  | 51.4493 | U4DLHWT01 | 1011.3 | 51.4493 | U4DLHWT01 | 1663
L23 | B328 | 18864 | B300X600-C45/56 | End-I | 236.9863 | U6DLEH | 1393.22 | 0.4077 | U7DEH | 0 | 0.4077 | U7DEH | 0
L23 | B328 | 18864 | B300X600-C45/56 | Middle | 236.9863 | U6DLEH | 1393.22 | 0.4077 | U7DEH | 0 | 0.4077 | U7DEH | 0
L23 | B328 | 18864 | B300X600-C45/56 | End-J | 236.9863 | U6DLEH | 597.48 | 0.4077 | U7DEH | 0 | 0.4077 | U7DEH | 0
L23 | B590 | 18913 | B300X600-C45/56 | End-I | 295.9655 | U6DLEH | 1739.95 | 1.2322 | U7DEH | 0 | 1.2322 | U7DEH | 0
L23 | B590 | 18913 | B300X600-C45/56 | Middle | 295.9655 | U6DLEH | 1739.95 | 1.2322 | U7DEH | 0 | 1.2322 | U7DEH | 0
L23 | B590 | 18913 | B300X600-C45/56 | End-J | 295.9655 | U6DLEH | 944.22 | 1.2322 | U7DEH | 0 | 1.2322 | U7DEH | 0
L23 | B653 | 18959 | B200X500-C45/56 | End-I | 56.8361 | U6DLEH | 410.07 | 0.0631 | U7DEH | 0 | 0.0631 | U7DEH | 0
L23 | B653 | 18959 | B200X500-C45/56 | Middle | 56.8361 | U6DLEH | 410.07 | 0.0631 | U7DEH | 0 | 0.0631 | U7DEH | 0
L23 | B653 | 18959 | B200X500-C45/56 | End-J | 38.7762 | U5DW- | 201.97 | 0.0631 | U7DEH | 0 | 0.0631 | U7DEH | 0
L23 | B712 | 19004 | B200X500-C45/56 | End-I | 68.1236 | U6DLEH | 491.51 | 0.0552 | U7DEH | 0 | 0.0552 | U7DEH | 0
L23 | B712 | 19004 | B200X500-C45/56 | Middle | 68.1236 | U6DLEH | 491.51 | 0.0552 | U7DEH | 0 | 0.0552 | U7DEH | 0
L23 | B712 | 19004 | B200X500-C45/56 | End-J | 45.5559 | U5DW- | 201.97 | 0.0552 | U7DEH | 0 | 0.0552 | U7DEH | 0
L22 | B213 | 18484 | B300X500-C45/56 | End-I | 221.1946 | U6DLEH | 1595.92 | 0.0007 | U7DEH | 0 | 0.0007 | U7DEH | 0
L22 | B213 | 18484 | B300X500-C45/56 | Middle | 221.2058 | U6DLEH | 1596 | 0.472 | U7DEH | 0 | 0.472 | U7DEH | 0
L22 | B213 | 18484 | B300X500-C45/56 | End-J | 221.2058 | U6DLEH | 800.27 | 0.472 | U7DEH | 0 | 0.472 | U7DEH | 0
L22 | B215 | 18490 | B300X500-C45/56 | End-I | 238.7316 | U6DLEH | 1722.45 | 0.0003 | U7DEH | 0 | 0.0003 | U7DEH | 0
L22 | B215 | 18490 | B300X500-C45/56 | Middle | 238.7316 | U6DLEH | 1722.45 | 0.0003 | U7DEH | 0 | 0.0003 | U7DEH | 0
L22 | B215 | 18490 | B300X500-C45/56 | End-J | 238.7316 | U6DLEH | 1722.45 | 0.0003 | U7DEH | 0 | 0.0003 | U7DEH | 0
L22 | B235 | 18483 | B300X500-C45/56 | End-I | 101.3153 | U6DLEH | 730.99 | 1.9099 | U7DEH | 0 | 1.9099 | U7DEH | 0
L22 | B235 | 18483 | B300X500-C45/56 | Middle | 101.3153 | U6DLEH | 730.99 | 1.9099 | U7DEH | 0 | 1.9099 | U7DEH | 0
L22 | B235 | 18483 | B300X500-C45/56 | End-J | 101.315 | U7DEH | 298.4 | 1.9099 | U7DEH | 0 | 1.9099 | U7DEH | 0
L22 | B237 | 18489 | B300X500-C45/56 | End-I | 107.7493 | U6DLEH | 777.41 | 3.0832 | U7DEH | 0 | 3.0832 | U7DEH | 0
L22 | B237 | 18489 | B300X500-C45/56 | Middle | 107.7493 | U6DLEH | 777.41 | 3.0832 | U7DEH | 0 | 3.0832 | U7DEH | 0
L22 | B237 | 18489 | B300X500-C45/56 | End-J | 107.7488 | U7DEH | 298.4 | 3.0832 | U7DEH | 0 | 3.0832 | U7DEH | 0
L22 | B241 | 17966 | B300X600-C45/56 | End-I | 266.9909 | U6DLEH | 1569.61 | 0.6956 | U7DEH | 0 | 0.6956 | U7DEH | 0
L22 | B241 | 17966 | B300X600-C45/56 | Middle | 266.9909 | U6DLEH | 1569.61 | 0.6956 | U7DEH | 0 | 0.6956 | U7DEH | 0
L22 | B241 | 17966 | B300X600-C45/56 | End-J |  | O/S |  | 31.9172 | U4DLWT06 | 938.1 | 31.9172 | U4DLWT06 | 1355
L22 | B257 | 18013 | B400X600-C45/56 | End-I |  | O/S |  | 56.9957 | U4DLWT06 | 1142.99 | 56.9957 | U4DLWT06 | 1880
L22 | B257 | 18013 | B400X600-C45/56 | Middle | 348.3431 | U6DLEH | 2079.13 | 18.9208 | U4DLWT05 | 379.72 | 18.9208 | U4DLWT05 | 1342
L22 | B257 | 18013 | B400X600-C45/56 | End-J | 348.9491 | U6DLEH | 2082.75 | 31.3574 | U4DLWT06 | 629.94 | 31.3574 | U4DLWT06 | 1342
L22 | B260 | 18702 | B600X600-C45/56 | End-I | 136.6443 | U3DW- | 605.91 | 52.6221 | U4DLHW | 790.56 | 20.0062 | U5DW | 1913
L22 | B260 | 18702 | B600X600-C45/56 | Middle | 117.0892 | U6DLEH-4 | 596.8 | 19.1502 | U4DLHW- | 334.41 | 19.1502 | U4DLHW- | 1913
L22 | B260 | 18702 | B600X600-C45/56 | End-J | 141.8939 | U4DLWT18 | 605.91 | 51.9233 | U4DLHW- | 829.71 | 51.894 | U4DLHW- | 1913
L22 | B332 | 18154 | B300X600-C45/56 | End-I | 352.1891 | U6DLEH | 2102.09 | 8.4734 | U4DLHWT04 | 259.17 | 8.4734 | U4DLHWT04 | 1011
L22 | B332 | 18154 | B300X600-C45/56 | Middle | 352.1891 | U6DLEH | 2102.09 | 23.3018 | U4DLHWT04 | 711.22 | 23.3018 | U4DLHWT04 | 1027
L22 | B332 | 18154 | B300X600-C45/56 | End-J | 352.0442 | U6DLEH | 2101.22 | 23.3018 | U4DLHWT04 | 711.22 | 23.3018 | U4DLHWT04 | 1027
L22 | B333 | 18701 | B600X600-C45/56 | End-I | 138.0911 | U4DLWT18 | 605.91 | 52.2228 | U4DLW | 790.03 | 19.9827 | U5DHW- | 1913
L22 | B333 | 18701 | B600X600-C45/56 | Middle | 109.8062 | U6DLEH | 596.8 | 14.5389 | U5DHW- | 274.57 | 14.5389 | U5DHW- | 1913
L22 | B333 | 18701 | B600X600-C45/56 | End-J | 147.1652 | U4DLWT18 | 605.91 | 59.6315 | U4DLW- | 903.07 | 59.6315 | U4DLW- | 1913
L22 | B342 | 18060 | B300X600-C45/56 | End-I | 423.9529 | U6DLEH | 2530.42 | 12.8447 | U4DLWT07 | 389.96 | 12.8447 | U4DLWT07 | 1011
L22 | B342 | 18060 | B300X600-C45/56 | Middle | 425.4559 | U6DLEH | 2539.39 | 18.6684 | U4DLWT07 | 565.3 | 12.8447 | U4DLWT07 | 1011
L22 | B342 | 18060 | B300X600-C45/56 | End-J | 425.4559 | U6DLEH | 1731.51 | 18.6684 | U4DLWT07 | 565.3 | 18.6684 | U4DLWT07 | 989
L22 | B381 | 18201 | B300X600-C45/56 | End-I | 274.0398 | U6DLEH | 1635.64 | 22.4198 | U4DLHWT04 | 675.35 | 22.4198 | U4DLHWT04 | 1010
L22 | B381 | 18201 | B300X600-C45/56 | Middle | 275.2414 | U6DLEH | 1642.81 | 22.4198 | U4DLHWT04 | 675.35 | 9.0159 | U4DLHWT04 | 1011
L22 | B381 | 18201 | B300X600-C45/56 | End-J | 275.2414 | U6DLEH | 834.93 | 9.0159 | U4DLHWT04 | 269.38 | 9.0159 | U4DLHWT04 | 1011
L22 | B400 | 17920 | B400X600-C45/56 | End-I | 171.9722 | U6DLEH | 1026.44 | 23.6269 | U4DLHWT04 | 506.8 | 6.662 | U4DLHW | 1342
L22 | B400 | 17920 | B400X600-C45/56 | Middle | 169.1132 | U6DLEH | 994.2 | 18.0936 | U4DLHWT04 | 375.21 | 18.0936 | U4DLHWT04 | 1342
L22 | B400 | 17920 | B400X600-C45/56 | End-J | 101.7808 | U5DWT21 | 403.94 | 35.7428 | U4DLHWT04 | 771.78 | 35.7428 | U4DLHWT04 | 1342
L22 | B403 | 17874 | B400X600-C45/56 | End-I | 163.0786 | U6DLEH | 973.36 | 24.3361 | U4DLWT07 | 526.72 | 1.6446 | U4DLW- | 1342
L22 | B403 | 17874 | B400X600-C45/56 | Middle | 110.2262 | U5DW | 403.94 | 18.0709 | U4DLWT07 | 387.71 | 18.0709 | U4DLWT07 | 1342
L22 | B403 | 17874 | B400X600-C45/56 | End-J | 100.8142 | U5DWT18 | 403.94 | 34.1243 | U4DLWT07 | 742.36 | 18.0709 | U4DLWT07 | 1342
L22 | B407 | 18481 | B300X500-C45/56 | End-I | 112.3723 | U6DLEH | 810.77 | 4.0577 | U4DLW- | 146.17 | 4.0577 | U4DLW- | 847
L22 | B407 | 18481 | B300X500-C45/56 | Middle | 112.3723 | U6DLEH | 810.77 | 4.0577 | U4DLW- | 146.17 | 4.0577 | U4DLW- | 847
L22 | B407 | 18481 | B300X500-C45/56 | End-J | 112.3718 | U7DEH | 298.4 | 4.0577 | U4DLW- | 146.17 | 4.0577 | U4DLW- | 847
L22 | B408 | 18487 | B300X500-C45/56 | End-I | 112.3702 | U6DLEH | 810.75 | 1.5915 | U7DEH | 0 | 1.5915 | U7DEH | 0
L22 | B408 | 18487 | B300X500-C45/56 | Middle | 112.3702 | U6DLEH | 810.75 | 1.5915 | U7DEH | 0 | 1.5915 | U7DEH | 0
L22 | B408 | 18487 | B300X500-C45/56 | End-J | 112.3697 | U7DEH | 298.4 | 1.5915 | U7DEH | 0 | 1.5915 | U7DEH | 0
L22 | B414 | 18482 | B300X500-C45/56 | End-I | 220.8695 | U6DLEH | 1593.57 | 0.0012 | U7DEH | 0 | 0.0012 | U7DEH | 0
L22 | B414 | 18482 | B300X500-C45/56 | Middle | 220.8695 | U6DLEH | 1593.57 | 0.0012 | U7DEH | 0 | 0.0012 | U7DEH | 0
L22 | B414 | 18482 | B300X500-C45/56 | End-J | 220.8695 | U6DLEH | 797.84 | 0.0012 | U7DEH | 0 | 0.0012 | U7DEH | 0
L22 | B415 | 18488 | B300X500-C45/56 | End-I | 238.7316 | U6DLEH | 1722.45 | 0.0001 | U7DEH | 0 | 0.0001 | U7DEH | 0
L22 | B415 | 18488 | B300X500-C45/56 | Middle | 238.7316 | U6DLEH | 1722.45 | 0.0001 | U7DEH | 0 | 0.0001 | U7DEH | 0
L22 | B415 | 18488 | B300X500-C45/56 | End-J | 238.7316 | U6DLEH | 1722.45 | 0.0001 | U7DEH | 0 | 0.0001 | U7DEH | 0
L22 | B388 | 18485 | B400X600-C45/56 | End-I | 399.7347 | U6DLEH | 2350 | 0.6288 | U7DEH | 0 | 0.6288 | U7DEH | 0
L22 | B388 | 18485 | B400X600-C45/56 | Middle | 398.995 | U6DLEH | 1284.67 | 2.13 | U7DEH | 0 | 2.13 | U7DEH | 0
L22 | B388 | 18485 | B400X600-C45/56 | End-J | 399.9173 | U6DLEH | 1290.09 | 1.8114 | U7DEH | 0 | 1.8114 | U7DEH | 0
L22 | B389 | 18486 | B400X600-C45/56 | End-I | 473.3965 | U6DLEH | 2783.05 | 2.4211 | U7DEH | 0 | 2.4211 | U7DEH | 0
L22 | B389 | 18486 | B400X600-C45/56 | Middle | 470.5281 | U6DLEH | 1705.21 | 0.5359 | U7DEH | 0 | 0.5359 | U7DEH | 0
L22 | B389 | 18486 | B400X600-C45/56 | End-J | 470.9849 | U6DLEH | 1707.89 | 3.7908 | U7DEH | 0 | 3.7908 | U7DEH | 0
L22 | B391 | 18107 | B400X600-C45/56 | End-I | 544.2558 | U6DLEH | 3199.62 | 6.0488 | U7DEH | 0 | 6.0488 | U7DEH | 0
L22 | B391 | 18107 | B400X600-C45/56 | Middle | 544.2558 | U6DLEH | 3199.62 | 6.0488 | U7DEH | 0 | 6.0488 | U7DEH | 0
L22 | B391 | 18107 | B400X600-C45/56 | End-J |  | O/S |  | 52.1735 | U4DLHWT01 | 1038.88 | 52.1735 | U4DLHWT01 | 1708
L22 | B328 | 18865 | B300X600-C45/56 | End-I | 236.9862 | U6DLEH | 1393.22 | 0.4221 | U7DEH | 0 | 0.4221 | U7DEH | 0
L22 | B328 | 18865 | B300X600-C45/56 | Middle | 236.9862 | U6DLEH | 1393.22 | 0.4221 | U7DEH | 0 | 0.4221 | U7DEH | 0
L22 | B328 | 18865 | B300X600-C45/56 | End-J | 236.9862 | U6DLEH | 597.48 | 0.4221 | U7DEH | 0 | 0.4221 | U7DEH | 0
L22 | B590 | 18914 | B300X600-C45/56 | End-I | 281.3964 | U6DLEH | 1654.3 | 1.1691 | U7DEH | 0 | 1.1691 | U7DEH | 0
L22 | B590 | 18914 | B300X600-C45/56 | Middle | 281.3964 | U6DLEH | 1654.3 | 1.1691 | U7DEH | 0 | 1.1691 | U7DEH | 0
L22 | B590 | 18914 | B300X600-C45/56 | End-J | 281.3964 | U6DLEH | 858.57 | 1.1691 | U7DEH | 0 | 1.1691 | U7DEH | 0
L22 | B653 | 18960 | B200X500-C45/56 | End-I | 57.7107 | U6DLEH | 416.38 | 0.0641 | U7DEH | 0 | 0.0641 | U7DEH | 0
L22 | B653 | 18960 | B200X500-C45/56 | Middle | 57.7107 | U6DLEH | 416.38 | 0.0641 | U7DEH | 0 | 0.0641 | U7DEH | 0
L22 | B653 | 18960 | B200X500-C45/56 | End-J | 71.4448 | U4DLW- | 201.97 | 0.0641 | U7DEH | 0 | 0.0641 | U7DEH | 0
L22 | B712 | 19005 | B200X500-C45/56 | End-I | 58.759 | U6DLEH | 423.95 | 0.0546 | U7DEH | 0 | 0.0546 | U7DEH | 0
L22 | B712 | 19005 | B200X500-C45/56 | Middle | 58.759 | U6DLEH | 423.95 | 0.0546 | U7DEH | 0 | 0.0546 | U7DEH | 0
L22 | B712 | 19005 | B200X500-C45/56 | End-J | 70.8921 | U4DLW- | 201.97 | 0.0546 | U7DEH | 0 | 0.0546 | U7DEH | 0
L21 | B213 | 18494 | B300X500-C45/56 | End-I | 221.1978 | U6DLEH | 1595.94 | 0.0008 | U7DEH | 0 | 0.0008 | U7DEH | 0
L21 | B213 | 18494 | B300X500-C45/56 | Middle | 221.213 | U6DLEH | 1596.05 | 0.4462 | U7DEH | 0 | 0.4462 | U7DEH | 0
L21 | B213 | 18494 | B300X500-C45/56 | End-J | 221.213 | U6DLEH | 800.32 | 0.4462 | U7DEH | 0 | 0.4462 | U7DEH | 0
L21 | B215 | 18500 | B300X500-C45/56 | End-I | 238.7316 | U6DLEH | 1722.45 | 0.0002 | U7DEH | 0 | 0.0002 | U7DEH | 0
L21 | B215 | 18500 | B300X500-C45/56 | Middle | 238.7316 | U6DLEH | 1722.45 | 0.0002 | U7DEH | 0 | 0.0002 | U7DEH | 0
L21 | B215 | 18500 | B300X500-C45/56 | End-J | 238.7316 | U6DLEH | 1722.45 | 0.0002 | U7DEH | 0 | 0.0002 | U7DEH | 0
L21 | B235 | 18493 | B300X500-C45/56 | End-I | 101.3153 | U6DLEH | 730.99 | 1.5213 | U7DEH | 0 | 1.5213 | U7DEH | 0
L21 | B235 | 18493 | B300X500-C45/56 | Middle | 101.3153 | U6DLEH | 730.99 | 1.5213 | U7DEH | 0 | 1.5213 | U7DEH | 0
L21 | B235 | 18493 | B300X500-C45/56 | End-J | 101.315 | U7DEH | 298.4 | 1.5213 | U7DEH | 0 | 1.5213 | U7DEH | 0
L21 | B237 | 18499 | B300X500-C45/56 | End-I | 107.7493 | U6DLEH | 777.41 | 3.4187 | U7DEH | 0 | 3.4187 | U7DEH | 0
L21 | B237 | 18499 | B300X500-C45/56 | Middle | 107.7493 | U6DLEH | 777.41 | 3.4187 | U7DEH | 0 | 3.4187 | U7DEH | 0
L21 | B237 | 18499 | B300X500-C45/56 | End-J | 107.7488 | U7DEH | 298.4 | 3.4187 | U7DEH | 0 | 3.4187 | U7DEH | 0
L21 | B241 | 17967 | B300X600-C45/56 | End-I | 266.9424 | U6DLEH | 1569.33 | 0.6378 | U7DEH | 0 | 0.6378 | U7DEH | 0
L21 | B241 | 17967 | B300X600-C45/56 | Middle | 266.9424 | U6DLEH | 1569.33 | 0.6378 | U7DEH | 0 | 0.6378 | U7DEH | 0
L21 | B241 | 17967 | B300X600-C45/56 | End-J |  | O/S |  | 30.52 | U4DLWT06 | 895.99 | 30.52 | U4DLWT06 | 1294
L21 | B257 | 18014 | B400X600-C45/56 | End-I |  | O/S |  | 54.4348 | U4DLWT06 | 1090.06 | 54.4348 | U4DLWT06 | 1792
L21 | B257 | 18014 | B400X600-C45/56 | Middle | 353.1812 | U6DLEH | 2108.01 | 18.1032 | U4DLWT05 | 362.8 | 18.1032 | U4DLWT05 | 1342
L21 | B257 | 18014 | B400X600-C45/56 | End-J | 353.6898 | U6DLEH | 2111.04 | 30.2597 | U4DLWT06 | 607.66 | 30.2597 | U4DLWT06 | 1342
L21 | B260 | 18704 | B600X600-C45/56 | End-I | 136.1092 | U3DWT03 | 605.91 | 60.3657 | U5DHW | 949.41 | 60.3657 | U5DHW | 1941
L21 | B260 | 18704 | B600X600-C45/56 | Middle | 118.6973 | U6DLEH-4 | 596.8 | 22.5089 | U4DLHW- | 404.65 | 22.5089 | U4DLHW- | 1913
L21 | B260 | 18704 | B600X600-C45/56 | End-J | 141.18 | U4DLWT18 | 605.91 | 60.4702 | U4DLHW- | 999.56 | 60.4702 | U4DLHW- | 2043
L21 | B332 | 18155 | B300X600-C45/56 | End-I | 367.9409 | U6DLEH | 2196.1 | 7.9811 | U4DLHWT04 | 244.79 | 7.9811 | U4DLHWT04 | 1017
L21 | B332 | 18155 | B300X600-C45/56 | Middle | 367.9409 | U6DLEH | 2196.1 | 22.1539 | U4DLHWT04 | 676.61 | 7.9811 | U4DLHWT04 | 1017
L21 | B332 | 18155 | B300X600-C45/56 | End-J | 367.7757 | U6DLEH | 2195.12 | 22.1539 | U4DLHWT04 | 676.61 | 22.1539 | U4DLHWT04 | 983
L21 | B333 | 18703 | B600X600-C45/56 | End-I | 139.2962 | U4DLWT18 | 605.91 | 60.5718 | U4DLHW | 956.4 | 60.5718 | U4DLHW | 1955
L21 | B333 | 18703 | B600X600-C45/56 | Middle | 111.1269 | U6DLEH | 596.8 | 17.2528 | U4DLHW- | 334 | 17.2528 | U4DLHW- | 1913
L21 | B333 | 18703 | B600X600-C45/56 | End-J | 150.9192 | U4DLWT18 | 605.91 | 67.9006 | U4DLW- | 1072.62 | 67.9006 | U4DLW- | 2193
L21 | B342 | 18061 | B300X600-C45/56 | End-I | 450.9467 | U6DLEH | 2691.53 | 12.1524 | U4DLWT07 | 367.13 | 12.1524 | U4DLWT07 | 1025
L21 | B342 | 18061 | B300X600-C45/56 | Middle | 452.2713 | U6DLEH | 2699.44 | 17.8602 | U4DLWT07 | 541.27 | 12.1524 | U4DLWT07 | 1025
L21 | B342 | 18061 | B300X600-C45/56 | End-J | 452.2713 | U6DLEH | 1891.56 | 17.8602 | U4DLWT07 | 541.27 | 17.8602 | U4DLWT07 | 1001
L21 | B381 | 18202 | B300X600-C45/56 | End-I | 277.778 | U6DLEH | 1657.95 | 21.2575 | U4DLHWT04 | 639.48 | 21.2575 | U4DLHWT04 | 962
L21 | B381 | 18202 | B300X600-C45/56 | Middle | 278.7785 | U6DLEH | 1663.93 | 21.2575 | U4DLHWT04 | 639.48 | 8.6436 | U4DLHWT04 | 1018
L21 | B381 | 18202 | B300X600-C45/56 | End-J | 278.7785 | U6DLEH | 856.05 | 8.6436 | U4DLHWT04 | 258.86 | 8.6436 | U4DLHWT04 | 1018
L21 | B400 | 17921 | B400X600-C45/56 | End-I | 183.0125 | U6DLEH | 1092.33 | 23.3794 | U4DLHWT04 | 502.32 | 6.8765 | U4DLHW | 1342
L21 | B400 | 17921 | B400X600-C45/56 | Middle | 180.0688 | U6DLEH | 1058.61 | 17.6978 | U4DLHWT04 | 365.7 | 17.6978 | U4DLHWT04 | 1342
L21 | B400 | 17921 | B400X600-C45/56 | End-J | 113.8803 | U5DWT22 | 403.94 | 34.999 | U4DLHWT04 | 756.05 | 17.6978 | U4DLHWT04 | 1342
L21 | B403 | 17875 | B400X600-C45/56 | End-I | 174.8006 | U6DLEH | 1043.32 | 24.0993 | U4DLWT07 | 523.12 | 1.3517 | U4DLW- | 1342
L21 | B403 | 17875 | B400X600-C45/56 | Middle | 119.3174 | U5DW | 403.94 | 17.6547 | U4DLWT07 | 378.44 | 17.6547 | U4DLWT07 | 1342
L21 | B403 | 17875 | B400X600-C45/56 | End-J | 106.486 | U5DWT18 | 403.94 | 33.4059 | U4DLWT07 | 727.01 | 17.6547 | U4DLWT07 | 1342
L21 | B407 | 18491 | B300X500-C45/56 | End-I | 112.3723 | U6DLEH | 810.77 | 4.3375 | U4DLWT11 | 157.24 | 4.3375 | U4DLWT11 | 841
L21 | B407 | 18491 | B300X500-C45/56 | Middle | 112.3723 | U6DLEH | 810.77 | 4.3375 | U4DLWT11 | 157.24 | 4.3375 | U4DLWT11 | 841
L21 | B407 | 18491 | B300X500-C45/56 | End-J | 112.3718 | U7DEH | 298.4 | 4.3375 | U4DLWT11 | 157.24 | 4.3375 | U4DLWT11 | 841
L21 | B408 | 18497 | B300X500-C45/56 | End-I | 112.3701 | U6DLEH | 810.75 | 1.2438 | U7DEH | 0 | 1.2438 | U7DEH | 0
L21 | B408 | 18497 | B300X500-C45/56 | Middle | 112.3701 | U6DLEH | 810.75 | 1.2438 | U7DEH | 0 | 1.2438 | U7DEH | 0
L21 | B408 | 18497 | B300X500-C45/56 | End-J | 112.3697 | U7DEH | 298.4 | 1.2438 | U7DEH | 0 | 1.2438 | U7DEH | 0
L21 | B414 | 18492 | B300X500-C45/56 | End-I | 220.8695 | U6DLEH | 1593.57 | 0.001 | U7DEH | 0 | 0.001 | U7DEH | 0
L21 | B414 | 18492 | B300X500-C45/56 | Middle | 220.8695 | U6DLEH | 1593.57 | 0.001 | U7DEH | 0 | 0.001 | U7DEH | 0
L21 | B414 | 18492 | B300X500-C45/56 | End-J | 220.8695 | U6DLEH | 797.84 | 0.001 | U7DEH | 0 | 0.001 | U7DEH | 0
L21 | B415 | 18498 | B300X500-C45/56 | End-I | 238.7316 | U6DLEH | 1722.45 | 0.0001 | U7DEH | 0 | 0.0001 | U7DEH | 0
L21 | B415 | 18498 | B300X500-C45/56 | Middle | 238.7316 | U6DLEH | 1722.45 | 0.0001 | U7DEH | 0 | 0.0001 | U7DEH | 0
L21 | B415 | 18498 | B300X500-C45/56 | End-J | 238.7316 | U6DLEH | 1722.45 | 0.0001 | U7DEH | 0 | 0.0001 | U7DEH | 0
L21 | B388 | 18495 | B400X600-C45/56 | End-I | 399.7661 | U6DLEH | 2350.18 | 0.623 | U7DEH | 0 | 0.623 | U7DEH | 0
L21 | B388 | 18495 | B400X600-C45/56 | Middle | 398.7633 | U6DLEH | 1283.31 | 2.1236 | U7DEH | 0 | 2.1236 | U7DEH | 0
L21 | B388 | 18495 | B400X600-C45/56 | End-J | 399.8188 | U6DLEH | 1289.51 | 1.8154 | U7DEH | 0 | 1.8154 | U7DEH | 0
L21 | B389 | 18496 | B400X600-C45/56 | End-I | 477.3459 | U6DLEH | 2806.27 | 2.3488 | U7DEH | 0 | 2.3488 | U7DEH | 0
L21 | B389 | 18496 | B400X600-C45/56 | Middle | 474.4892 | U6DLEH | 1728.49 | 0.5603 | U7DEH | 0 | 0.5603 | U7DEH | 0
L21 | B389 | 18496 | B400X600-C45/56 | End-J | 475.0581 | U6DLEH | 1731.84 | 3.8045 | U7DEH | 0 | 3.8045 | U7DEH | 0
L21 | B391 | 18108 | B400X600-C45/56 | End-I | 579.5777 | U6DLEH | 3407.28 | 6.0308 | U7DEH | 0 | 6.0308 | U7DEH | 0
L21 | B391 | 18108 | B400X600-C45/56 | Middle | 579.5777 | U6DLEH | 3407.28 | 6.0308 | U7DEH | 0 | 6.0308 | U7DEH | 0
L21 | B391 | 18108 | B400X600-C45/56 | End-J |  | O/S |  | 49.824 | U4DLHWT01 | 990.57 | 49.824 | U4DLHWT01 | 1629
L21 | B328 | 18866 | B300X600-C45/56 | End-I | 236.9863 | U6DLEH | 1393.22 | 0.4297 | U7DEH | 0 | 0.4297 | U7DEH | 0
L21 | B328 | 18866 | B300X600-C45/56 | Middle | 236.9863 | U6DLEH | 1393.22 | 0.4297 | U7DEH | 0 | 0.4297 | U7DEH | 0
L21 | B328 | 18866 | B300X600-C45/56 | End-J | 236.9863 | U6DLEH | 597.48 | 0.4297 | U7DEH | 0 | 0.4297 | U7DEH | 0
L21 | B590 | 18915 | B300X600-C45/56 | End-I | 276.5254 | U6DLEH | 1625.66 | 1.3773 | U7DEH | 0 | 1.3773 | U7DEH | 0
L21 | B590 | 18915 | B300X600-C45/56 | Middle | 276.5254 | U6DLEH | 1625.66 | 1.3773 | U7DEH | 0 | 1.3773 | U7DEH | 0
L21 | B590 | 18915 | B300X600-C45/56 | End-J | 276.5254 | U6DLEH | 829.93 | 1.3773 | U7DEH | 0 | 1.3773 | U7DEH | 0
L21 | B653 | 18961 | B200X500-C45/56 | End-I | 59.2867 | U6DLEH | 427.75 | 0.0651 | U7DEH | 0 | 0.0651 | U7DEH | 0
L21 | B653 | 18961 | B200X500-C45/56 | Middle | 59.2867 | U6DLEH | 427.75 | 0.0651 | U7DEH | 0 | 0.0651 | U7DEH | 0
L21 | B653 | 18961 | B200X500-C45/56 | End-J | 37.1533 | U5DW- | 201.97 | 0.0651 | U7DEH | 0 | 0.0651 | U7DEH | 0
L21 | B712 | 19006 | B200X500-C45/56 | End-I | 59.3242 | U6DLEH | 428.02 | 0.0601 | U7DEH | 0 | 0.0601 | U7DEH | 0
L21 | B712 | 19006 | B200X500-C45/56 | Middle | 59.3242 | U6DLEH | 428.02 | 0.0601 | U7DEH | 0 | 0.0601 | U7DEH | 0
L21 | B712 | 19006 | B200X500-C45/56 | End-J | 70.1316 | U4DLW- | 201.97 | 0.0601 | U7DEH | 0 | 0.0601 | U7DEH | 0
L20 | B213 | 18504 | B300X500-C45/56 | End-I | 221.1975 | U6DLEH | 1595.94 | 0.0008 | U7DEH | 0 | 0.0008 | U7DEH | 0
L20 | B213 | 18504 | B300X500-C45/56 | Middle | 221.2129 | U6DLEH | 1596.05 | 0.4399 | U7DEH | 0 | 0.4399 | U7DEH | 0
L20 | B213 | 18504 | B300X500-C45/56 | End-J | 221.2129 | U6DLEH | 800.32 | 0.4399 | U7DEH | 0 | 0.4399 | U7DEH | 0
L20 | B215 | 18510 | B300X500-C45/56 | End-I | 238.7316 | U6DLEH | 1722.45 | 0.0002 | U7DEH | 0 | 0.0002 | U7DEH | 0
L20 | B215 | 18510 | B300X500-C45/56 | Middle | 238.7316 | U6DLEH | 1722.45 | 0.0002 | U7DEH | 0 | 0.0002 | U7DEH | 0
L20 | B215 | 18510 | B300X500-C45/56 | End-J | 238.7316 | U6DLEH | 1722.45 | 0.0002 | U7DEH | 0 | 0.0002 | U7DEH | 0
L20 | B235 | 18503 | B300X500-C45/56 | End-I | 101.3153 | U6DLEH | 730.99 | 1.5225 | U7DEH | 0 | 1.5225 | U7DEH | 0
L20 | B235 | 18503 | B300X500-C45/56 | Middle | 101.3153 | U6DLEH | 730.99 | 1.5225 | U7DEH | 0 | 1.5225 | U7DEH | 0
L20 | B235 | 18503 | B300X500-C45/56 | End-J | 101.315 | U7DEH | 298.4 | 1.5225 | U7DEH | 0 | 1.5225 | U7DEH | 0
L20 | B237 | 18509 | B300X500-C45/56 | End-I | 107.7493 | U6DLEH | 777.41 | 3.3938 | U7DEH | 0 | 3.3938 | U7DEH | 0
L20 | B237 | 18509 | B300X500-C45/56 | Middle | 107.7493 | U6DLEH | 777.41 | 3.3938 | U7DEH | 0 | 3.3938 | U7DEH | 0
L20 | B237 | 18509 | B300X500-C45/56 | End-J | 107.7488 | U7DEH | 298.4 | 3.3938 | U7DEH | 0 | 3.3938 | U7DEH | 0
L20 | B241 | 17968 | B300X600-C45/56 | End-I | 266.879 | U6DLEH | 1568.95 | 0.5499 | U7DEH | 0 | 0.5499 | U7DEH | 0
L20 | B241 | 17968 | B300X600-C45/56 | Middle | 266.879 | U6DLEH | 1568.95 | 0.5499 | U7DEH | 0 | 0.5499 | U7DEH | 0
L20 | B241 | 17968 | B300X600-C45/56 | End-J |  | O/S |  | 29.2827 | U4DLWT06 | 859.78 | 29.2827 | U4DLWT06 | 1242
L20 | B257 | 18015 | B400X600-C45/56 | End-I | 361.1017 | U6DLEH | 2155.28 | 52.2721 | U4DLWT06 | 1047.42 | 52.2721 | U4DLWT06 | 1722
L20 | B257 | 18015 | B400X600-C45/56 | Middle | 360.7872 | U6DLEH | 2153.41 | 17.4232 | U4DLWT05 | 349.4 | 17.4232 | U4DLWT05 | 1342
L20 | B257 | 18015 | B400X600-C45/56 | End-J | 361.2627 | U6DLEH | 2156.24 | 29.0689 | U4DLWT06 | 584.28 | 29.0689 | U4DLWT06 | 1342
L20 | B260 | 18706 | B600X600-C45/56 | End-I | 135.7179 | U3DWT19 | 605.91 | 64.6446 | U5DHW | 1046.35 | 64.6446 | U5DHW | 2139
L20 | B260 | 18706 | B600X600-C45/56 | Middle | 119.4614 | U6DLEH-4 | 307.21 | 24.5253 | U4DLW- | 446 | 24.5253 | U4DLW- | 1913
L20 | B260 | 18706 | B600X600-C45/56 | End-J | 136.7091 | U3DWT18 | 605.91 | 65.3228 | U4DLHW- | 1102.28 | 65.3228 | U4DLHW- | 2254
L20 | B332 | 18156 | B300X600-C45/56 | End-I | 370.1328 | U6DLEH | 2209.19 | 7.6753 | U4DLHWT04 | 235.83 | 7.6753 | U4DLHWT04 | 1017
L20 | B332 | 18156 | B300X600-C45/56 | Middle | 370.1328 | U6DLEH | 2209.19 | 21.2747 | U4DLHWT04 | 651.46 | 7.6753 | U4DLHWT04 | 1017
L20 | B332 | 18156 | B300X600-C45/56 | End-J | 369.9709 | U6DLEH | 2208.22 | 21.2747 | U4DLHWT04 | 651.46 | 21.2747 | U4DLHWT04 | 1005
L20 | B333 | 18705 | B600X600-C45/56 | End-I | 140.1833 | U4DLWT18 | 605.91 | 65.4877 | U4DLHW | 1061.09 | 65.4877 | U4DLHW | 2169
L20 | B333 | 18705 | B600X600-C45/56 | Middle | 109.9126 | U6DLEH-3 | 596.8 | 18.8543 | U4DLHW- | 368.85 | 18.8543 | U4DLHW- | 1913
L20 | B333 | 18705 | B600X600-C45/56 | End-J | 116.1328 | U5DWT18 | 605.91 | 72.2935 | U4DLW- | 1172.22 | 72.2935 | U4DLW- | 2396
L20 | B342 | 18062 | B300X600-C45/56 | End-I | 461.8224 | U6DLEH | 2756.45 | 11.6568 | U4DLWT07 | 351.96 | 11.6568 | U4DLWT07 | 1026
L20 | B342 | 18062 | B300X600-C45/56 | Middle |  | O/S |  | 17.1104 | U4DLWT07 | 518.97 | 11.6568 | U4DLWT07 | 1026
L20 | B342 | 18062 | B300X600-C45/56 | End-J | 463.0619 | U6DLEH | 1955.97 | 17.1104 | U4DLWT07 | 518.97 | 17.1104 | U4DLWT07 | 986
L20 | B381 | 18203 | B300X600-C45/56 | End-I | 282.7872 | U6DLEH | 1687.85 | 20.4098 | U4DLHWT04 | 614.29 | 20.4098 | U4DLHWT04 | 993
L20 | B381 | 18203 | B300X600-C45/56 | Middle | 283.6733 | U6DLEH | 1693.14 | 20.4098 | U4DLHWT04 | 614.29 | 8.2843 | U4DLHWT04 | 1024
L20 | B381 | 18203 | B300X600-C45/56 | End-J | 283.6733 | U6DLEH | 885.26 | 8.2843 | U4DLHWT04 | 248.31 | 8.2843 | U4DLHWT04 | 1024
L20 | B400 | 17922 | B400X600-C45/56 | End-I | 190.6987 | U6DLEH | 1138.21 | 22.9927 | U4DLHWT04 | 495.04 | 6.9833 | U4DLHW | 1342
L20 | B400 | 17922 | B400X600-C45/56 | Middle | 187.6678 | U6DLEH | 1103.28 | 17.4208 | U4DLHWT04 | 360.06 | 17.4208 | U4DLHWT04 | 1342
L20 | B400 | 17922 | B400X600-C45/56 | End-J | 117.3398 | U5DWT22 | 403.94 | 34.5148 | U4DLHWT04 | 747.74 | 17.4208 | U4DLHWT04 | 1342
L20 | B403 | 17876 | B400X600-C45/56 | End-I | 181.2444 | U6DLEH | 1081.78 | 23.756 | U4DLWT07 | 517.08 | 1.1799 | U4DLW- | 1342
L20 | B403 | 17876 | B400X600-C45/56 | Middle | 125.0364 | U5DW | 403.94 | 17.3874 | U4DLWT07 | 373.6 | 17.3874 | U4DLWT07 | 1342
L20 | B403 | 17876 | B400X600-C45/56 | End-J | 110.8705 | U5DWT18 | 403.94 | 32.9773 | U4DLWT07 | 720.06 | 17.3874 | U4DLWT07 | 1342
L20 | B407 | 18501 | B300X500-C45/56 | End-I | 112.3722 | U6DLEH | 810.77 | 4.3128 | U4DLWT11 | 157.98 | 4.3128 | U4DLWT11 | 840
L20 | B407 | 18501 | B300X500-C45/56 | Middle | 112.3722 | U6DLEH | 810.77 | 4.3128 | U4DLWT11 | 157.98 | 4.3128 | U4DLWT11 | 840
L20 | B407 | 18501 | B300X500-C45/56 | End-J | 18.2189 | U5DWT15 | 302.95 | 4.3128 | U4DLWT11 | 157.98 | 4.3128 | U4DLWT11 | 840
L20 | B408 | 18507 | B300X500-C45/56 | End-I | 112.3701 | U6DLEH | 810.75 | 1.2275 | U7DEH | 0 | 1.2275 | U7DEH | 0
L20 | B408 | 18507 | B300X500-C45/56 | Middle | 112.3701 | U6DLEH | 810.75 | 1.2275 | U7DEH | 0 | 1.2275 | U7DEH | 0
L20 | B408 | 18507 | B300X500-C45/56 | End-J | 112.3697 | U7DEH | 298.4 | 1.2275 | U7DEH | 0 | 1.2275 | U7DEH | 0
L20 | B414 | 18502 | B300X500-C45/56 | End-I | 220.8695 | U6DLEH | 1593.57 | 0.0009 | U7DEH | 0 | 0.0009 | U7DEH | 0
L20 | B414 | 18502 | B300X500-C45/56 | Middle | 220.8695 | U6DLEH | 1593.57 | 0.0009 | U7DEH | 0 | 0.0009 | U7DEH | 0
L20 | B414 | 18502 | B300X500-C45/56 | End-J | 220.8695 | U6DLEH | 797.84 | 0.0009 | U7DEH | 0 | 0.0009 | U7DEH | 0
L20 | B415 | 18508 | B300X500-C45/56 | End-I | 238.7316 | U6DLEH | 1722.45 | 0.0001 | U7DEH | 0 | 0.0001 | U7DEH | 0
L20 | B415 | 18508 | B300X500-C45/56 | Middle | 238.7316 | U6DLEH | 1722.45 | 0.0001 | U7DEH | 0 | 0.0001 | U7DEH | 0
L20 | B415 | 18508 | B300X500-C45/56 | End-J | 238.7316 | U6DLEH | 1722.45 | 0.0001 | U7DEH | 0 | 0.0001 | U7DEH | 0
L20 | B388 | 18505 | B400X600-C45/56 | End-I | 396.9956 | U6DLEH | 2333.9 | 0.5871 | U7DEH | 0 | 0.5871 | U7DEH | 0
L20 | B388 | 18505 | B400X600-C45/56 | Middle | 395.8726 | U6DLEH | 1266.32 | 2.1598 | U7DEH | 0 | 2.1598 | U7DEH | 0
L20 | B388 | 18505 | B400X600-C45/56 | End-J | 396.9864 | U6DLEH | 1272.86 | 1.8513 | U7DEH | 0 | 1.8513 | U7DEH | 0
L20 | B389 | 18506 | B400X600-C45/56 | End-I | 476.5394 | U6DLEH | 2801.53 | 2.3462 | U7DEH | 0 | 2.3462 | U7DEH | 0
L20 | B389 | 18506 | B400X600-C45/56 | Middle | 473.6956 | U6DLEH | 1723.83 | 0.612 | U7DEH | 0 | 0.612 | U7DEH | 0
L20 | B389 | 18506 | B400X600-C45/56 | End-J | 474.3611 | U6DLEH | 1727.74 | 3.744 | U7DEH | 0 | 3.744 | U7DEH | 0
L20 | B391 | 18109 | B400X600-C45/56 | End-I | 570.4107 | U6DLEH | 3353.38 | 5.8279 | U7DEH | 0 | 5.8279 | U7DEH | 0
L20 | B391 | 18109 | B400X600-C45/56 | Middle | 570.4107 | U6DLEH | 3353.38 | 5.8279 | U7DEH | 0 | 5.8279 | U7DEH | 0
L20 | B391 | 18109 | B400X600-C45/56 | End-J |  | O/S |  | 47.7194 | U4DLHWT01 | 948.87 | 47.7194 | U4DLHWT01 | 1560
L20 | B328 | 18867 | B300X600-C45/56 | End-I | 236.9863 | U6DLEH | 1393.22 | 0.4049 | U7DEH | 0 | 0.4049 | U7DEH | 0
L20 | B328 | 18867 | B300X600-C45/56 | Middle | 236.9863 | U6DLEH | 1393.22 | 0.4049 | U7DEH | 0 | 0.4049 | U7DEH | 0
L20 | B328 | 18867 | B300X600-C45/56 | End-J | 236.9863 | U6DLEH | 597.48 | 0.4049 | U7DEH | 0 | 0.4049 | U7DEH | 0
L20 | B590 | 18916 | B300X600-C45/56 | End-I | 267.6033 | U6DLEH | 1573.21 | 1.5048 | U7DEH | 0 | 1.5048 | U7DEH | 0
L20 | B590 | 18916 | B300X600-C45/56 | Middle | 267.6033 | U6DLEH | 1573.21 | 1.5048 | U7DEH | 0 | 1.5048 | U7DEH | 0
L20 | B590 | 18916 | B300X600-C45/56 | End-J | 267.6033 | U6DLEH | 777.48 | 1.5048 | U7DEH | 0 | 1.5048 | U7DEH | 0
L20 | B653 | 18962 | B200X500-C45/56 | End-I | 59.9708 | U6DLEH | 432.69 | 0.0676 | U7DEH | 0 | 0.0676 | U7DEH | 0
L20 | B653 | 18962 | B200X500-C45/56 | Middle | 59.9708 | U6DLEH | 432.69 | 0.0676 | U7DEH | 0 | 0.0676 | U7DEH | 0
L20 | B653 | 18962 | B200X500-C45/56 | End-J | 37.6714 | U5DW- | 201.97 | 0.0676 | U7DEH | 0 | 0.0676 | U7DEH | 0
L20 | B712 | 19007 | B200X500-C45/56 | End-I | 57.4706 | U6DLEH | 414.65 | 0.0664 | U7DEH | 0 | 0.0664 | U7DEH | 0
L20 | B712 | 19007 | B200X500-C45/56 | Middle | 57.4706 | U6DLEH | 414.65 | 0.0664 | U7DEH | 0 | 0.0664 | U7DEH | 0
L20 | B712 | 19007 | B200X500-C45/56 | End-J | 69.743 | U4DLW- | 201.97 | 0.0664 | U7DEH | 0 | 0.0664 | U7DEH | 0
L19 | B213 | 18514 | B300X500-C45/56 | End-I | 221.1982 | U6DLEH | 1595.95 | 0.0008 | U7DEH | 0 | 0.0008 | U7DEH | 0
L19 | B213 | 18514 | B300X500-C45/56 | Middle | 221.2149 | U6DLEH | 1596.07 | 0.4334 | U7DEH | 0 | 0.4334 | U7DEH | 0
L19 | B213 | 18514 | B300X500-C45/56 | End-J | 221.2149 | U6DLEH | 800.33 | 0.4334 | U7DEH | 0 | 0.4334 | U7DEH | 0
L19 | B215 | 18520 | B300X500-C45/56 | End-I | 238.7316 | U6DLEH | 1722.45 | 0.0002 | U7DEH | 0 | 0.0002 | U7DEH | 0
L19 | B215 | 18520 | B300X500-C45/56 | Middle | 238.7316 | U6DLEH | 1722.45 | 0.0002 | U7DEH | 0 | 0.0002 | U7DEH | 0
L19 | B215 | 18520 | B300X500-C45/56 | End-J | 238.7316 | U6DLEH | 1722.45 | 0.0002 | U7DEH | 0 | 0.0002 | U7DEH | 0
L19 | B235 | 18513 | B300X500-C45/56 | End-I | 101.3152 | U6DLEH | 730.99 | 1.4625 | U7DEH | 0 | 1.4625 | U7DEH | 0
L19 | B235 | 18513 | B300X500-C45/56 | Middle | 101.3152 | U6DLEH | 730.99 | 1.4625 | U7DEH | 0 | 1.4625 | U7DEH | 0
L19 | B235 | 18513 | B300X500-C45/56 | End-J | 101.315 | U7DEH | 298.4 | 1.4625 | U7DEH | 0 | 1.4625 | U7DEH | 0
L19 | B237 | 18519 | B300X500-C45/56 | End-I | 107.7492 | U6DLEH | 777.41 | 3.4272 | U7DEH | 0 | 3.4272 | U7DEH | 0
L19 | B237 | 18519 | B300X500-C45/56 | Middle | 107.7492 | U6DLEH | 777.41 | 3.4272 | U7DEH | 0 | 3.4272 | U7DEH | 0
L19 | B237 | 18519 | B300X500-C45/56 | End-J | 25.3157 | U4DLW | 302.95 | 3.4272 | U7DEH | 0 | 3.4272 | U7DEH | 0
L19 | B241 | 17969 | B300X600-C45/56 | End-I | 266.8202 | U6DLEH | 1568.61 | 0.4591 | U7DEH | 0 | 0.4591 | U7DEH | 0
L19 | B241 | 17969 | B300X600-C45/56 | Middle | 266.8202 | U6DLEH | 1568.61 | 0.4591 | U7DEH | 0 | 0.4591 | U7DEH | 0
L19 | B241 | 17969 | B300X600-C45/56 | End-J | 266.7332 | U6DLEH | 1592.03 | 28.089 | U4DLWT06 | 824.84 | 28.089 | U4DLWT06 | 1191
L19 | B257 | 18016 | B400X600-C45/56 | End-I | 365.3518 | U6DLEH | 2180.65 | 50.091 | U4DLWT06 | 1004.16 | 50.091 | U4DLWT06 | 1651
L19 | B257 | 18016 | B400X600-C45/56 | Middle | 365.0563 | U6DLEH | 2178.89 | 16.7118 | U4DLWT05 | 335.32 | 16.7118 | U4DLWT05 | 1342
L19 | B257 | 18016 | B400X600-C45/56 | End-J | 365.5031 | U6DLEH | 2181.55 | 27.8719 | U4DLWT06 | 560.7 | 27.8719 | U4DLWT06 | 1342
L19 | B260 | 18708 | B600X600-C45/56 | End-I | 136.0429 | U3DWT19 | 605.91 | 66.7052 | U5DHW | 1103.79 | 66.7052 | U5DHW | 2257
L19 | B260 | 18708 | B600X600-C45/56 | Middle | 119.934 | U6DLEH-4 | 293.57 | 25.623 | U4DLW- | 471.33 | 25.623 | U4DLW- | 1913
L19 | B260 | 18708 | B600X600-C45/56 | End-J | 137.7481 | U3DWT18 | 605.91 | 68.1038 | U4DLHW- | 1166.44 | 68.1038 | U4DLHW- | 2385
L19 | B332 | 18157 | B300X600-C45/56 | End-I | 372.1815 | U6DLEH | 2221.41 | 7.3557 | U4DLHWT04 | 226.51 | 7.3557 | U4DLHWT04 | 1011
L19 | B332 | 18157 | B300X600-C45/56 | Middle | 372.1815 | U6DLEH | 2221.41 | 20.3737 | U4DLHWT04 | 625.24 | 7.3557 | U4DLHWT04 | 1011
L19 | B332 | 18157 | B300X600-C45/56 | End-J | 372.027 | U6DLEH | 2220.49 | 20.3737 | U4DLHWT04 | 625.24 | 20.3737 | U4DLHWT04 | 999
L19 | B333 | 18707 | B600X600-C45/56 | End-I | 141.9336 | U4DLWT02 | 605.91 | 68.0842 | U4DLHW | 1124.25 | 68.0842 | U4DLHW | 2298
L19 | B333 | 18707 | B600X600-C45/56 | Middle | 110.2554 | U6DLEH-3 | 596.8 | 21.4144 | U4DLHW- | 390.64 | 21.4144 | U4DLHW- | 1913
L19 | B333 | 18707 | B600X600-C45/56 | End-J | 139.1349 | U4DLWT22 | 605.91 | 74.5737 | U4DLW- | 1231.91 | 74.5737 | U4DLW- | 2519
L19 | B342 | 18063 | B300X600-C45/56 | End-I | 465.0626 | U6DLEH | 2775.79 | 11.1471 | U4DLWT07 | 336.34 | 11.1471 | U4DLWT07 | 1007
L19 | B342 | 18063 | B300X600-C45/56 | Middle | 466.2461 | U6DLEH | 2782.85 | 16.3828 | U4DLWT07 | 497.45 | 11.1471 | U4DLWT07 | 1007
L19 | B342 | 18063 | B300X600-C45/56 | End-J | 466.2461 | U6DLEH | 1974.97 | 16.3828 | U4DLWT07 | 497.45 | 16.3828 | U4DLWT07 | 1001
L19 | B381 | 18204 | B300X600-C45/56 | End-I | 286.8432 | U6DLEH | 1712.06 | 19.5552 | U4DLHWT04 | 588.85 | 19.5552 | U4DLHWT04 | 1000
L19 | B381 | 18204 | B300X600-C45/56 | Middle | 287.6229 | U6DLEH | 1716.72 | 19.5552 | U4DLHWT04 | 588.85 | 7.9332 | U4DLHWT04 | 1015
L19 | B381 | 18204 | B300X600-C45/56 | End-J | 287.6229 | U6DLEH | 908.84 | 7.9332 | U4DLHWT04 | 238.03 | 7.9332 | U4DLHWT04 | 1015
L19 | B400 | 17923 | B400X600-C45/56 | End-I | 194.4667 | U6DLEH | 1160.7 | 22.5974 | U4DLHWT04 | 487.08 | 7.0259 | U4DLHW | 1342
L19 | B400 | 17923 | B400X600-C45/56 | Middle | 191.3422 | U6DLEH | 1124.88 | 17.0925 | U4DLHWT04 | 353.17 | 17.0925 | U4DLHWT04 | 1342
L19 | B400 | 17923 | B400X600-C45/56 | End-J | 119.831 | U5DWT22 | 403.94 | 33.9062 | U4DLHWT04 | 735.58 | 17.0925 | U4DLHWT04 | 1342
L19 | B403 | 17877 | B400X600-C45/56 | End-I | 184.4099 | U6DLEH | 1100.67 | 23.3945 | U4DLWT07 | 509.98 | 1.057 | U4DLW- | 1342
L19 | B403 | 17877 | B400X600-C45/56 | Middle | 128.8539 | U5DW | 403.94 | 17.0614 | U4DLWT07 | 367 | 17.0614 | U4DLWT07 | 1342
L19 | B403 | 17877 | B400X600-C45/56 | End-J | 114.1968 | U5DWT18 | 403.94 | 32.4277 | U4DLWT07 | 709.16 | 32.4277 | U4DLWT07 | 1342
L19 | B407 | 18511 | B300X500-C45/56 | End-I | 112.3722 | U6DLEH | 810.77 | 4.346 | U4DLWT11 | 160.5 | 4.346 | U4DLWT11 | 847
L19 | B407 | 18511 | B300X500-C45/56 | Middle | 112.3722 | U6DLEH | 810.77 | 4.346 | U4DLWT11 | 160.5 | 4.346 | U4DLWT11 | 847
L19 | B407 | 18511 | B300X500-C45/56 | End-J | 112.3718 | U7DEH | 298.4 | 4.346 | U4DLWT11 | 160.5 | 4.346 | U4DLWT11 | 847
L19 | B408 | 18517 | B300X500-C45/56 | End-I | 112.3701 | U6DLEH | 810.75 | 1.165 | U7DEH | 0 | 1.165 | U7DEH | 0
L19 | B408 | 18517 | B300X500-C45/56 | Middle | 112.3701 | U6DLEH | 810.75 | 1.165 | U7DEH | 0 | 1.165 | U7DEH | 0
L19 | B408 | 18517 | B300X500-C45/56 | End-J | 112.3697 | U7DEH | 298.4 | 1.165 | U7DEH | 0 | 1.165 | U7DEH | 0
L19 | B414 | 18512 | B300X500-C45/56 | End-I | 220.8695 | U6DLEH | 1593.57 | 0.0009 | U7DEH | 0 | 0.0009 | U7DEH | 0
L19 | B414 | 18512 | B300X500-C45/56 | Middle | 220.8695 | U6DLEH | 1593.57 | 0.0009 | U7DEH | 0 | 0.0009 | U7DEH | 0
L19 | B414 | 18512 | B300X500-C45/56 | End-J | 220.8695 | U6DLEH | 797.84 | 0.0009 | U7DEH | 0 | 0.0009 | U7DEH | 0
L19 | B415 | 18518 | B300X500-C45/56 | End-I | 238.7316 | U6DLEH | 1722.45 | 0.0001 | U7DEH | 0 | 0.0001 | U7DEH | 0
L19 | B415 | 18518 | B300X500-C45/56 | Middle | 238.7316 | U6DLEH | 1722.45 | 0.0001 | U7DEH | 0 | 0.0001 | U7DEH | 0
L19 | B415 | 18518 | B300X500-C45/56 | End-J | 238.7316 | U6DLEH | 1722.45 | 0.0001 | U7DEH | 0 | 0.0001 | U7DEH | 0
L19 | B388 | 18515 | B400X600-C45/56 | End-I | 389.6111 | U6DLEH | 2290.48 | 0.5485 | U7DEH | 0 | 0.5485 | U7DEH | 0
L19 | B388 | 18515 | B400X600-C45/56 | Middle | 388.4185 | U6DLEH | 1222.49 | 2.1757 | U7DEH | 0 | 2.1757 | U7DEH | 0
L19 | B388 | 18515 | B400X600-C45/56 | End-J | 389.5302 | U6DLEH | 1229.03 | 1.8741 | U7DEH | 0 | 1.8741 | U7DEH | 0
L19 | B389 | 18516 | B400X600-C45/56 | End-I | 469.5929 | U6DLEH | 2760.69 | 2.3116 | U7DEH | 0 | 2.3116 | U7DEH | 0
L19 | B389 | 18516 | B400X600-C45/56 | Middle | 466.7655 | U6DLEH | 1683.09 | 0.6382 | U7DEH | 0 | 0.6382 | U7DEH | 0
L19 | B389 | 18516 | B400X600-C45/56 | End-J | 467.5317 | U6DLEH | 1687.59 | 3.7024 | U7DEH | 0 | 3.7024 | U7DEH | 0
L19 | B391 | 18110 | B400X600-C45/56 | End-I | 561.2731 | U6DLEH | 3299.67 | 5.6405 | U7DEH | 0 | 5.6405 | U7DEH | 0
L19 | B391 | 18110 | B400X600-C45/56 | Middle | 561.2731 | U6DLEH | 3299.67 | 5.6405 | U7DEH | 0 | 5.6405 | U7DEH | 0
L19 | B391 | 18110 | B400X600-C45/56 | End-J |  | O/S |  | 45.647 | U4DLHWT01 | 907.57 | 45.647 | U4DLHWT01 | 1492
L19 | B328 | 18868 | B300X600-C45/56 | End-I | 236.9863 | U6DLEH | 1393.22 | 0.3822 | U7DEH | 0 | 0.3822 | U7DEH | 0
L19 | B328 | 18868 | B300X600-C45/56 | Middle | 236.9863 | U6DLEH | 1393.22 | 0.3822 | U7DEH | 0 | 0.3822 | U7DEH | 0
L19 | B328 | 18868 | B300X600-C45/56 | End-J | 236.9863 | U6DLEH | 597.48 | 0.3822 | U7DEH | 0 | 0.3822 | U7DEH | 0
L19 | B590 | 18917 | B300X600-C45/56 | End-I | 263.3181 | U6DLEH | 1548.02 | 1.5688 | U7DEH | 0 | 1.5688 | U7DEH | 0
L19 | B590 | 18917 | B300X600-C45/56 | Middle | 263.3181 | U6DLEH | 1548.02 | 1.5688 | U7DEH | 0 | 1.5688 | U7DEH | 0
L19 | B590 | 18917 | B300X600-C45/56 | End-J | 263.3181 | U6DLEH | 752.29 | 1.5688 | U7DEH | 0 | 1.5688 | U7DEH | 0
L19 | B653 | 18963 | B200X500-C45/56 | End-I | 60.5341 | U6DLEH | 436.75 | 0.0703 | U7DEH | 0 | 0.0703 | U7DEH | 0
L19 | B653 | 18963 | B200X500-C45/56 | Middle | 60.5341 | U6DLEH | 436.75 | 0.0703 | U7DEH | 0 | 0.0703 | U7DEH | 0
L19 | B653 | 18963 | B200X500-C45/56 | End-J | 38.1856 | U5DW- | 201.97 | 0.0703 | U7DEH | 0 | 0.0703 | U7DEH | 0
L19 | B712 | 19008 | B200X500-C45/56 | End-I | 55.9673 | U6DLEH | 403.8 | 0.0713 | U7DEH | 0 | 0.0713 | U7DEH | 0
L19 | B712 | 19008 | B200X500-C45/56 | Middle | 55.9673 | U6DLEH | 403.8 | 0.0713 | U7DEH | 0 | 0.0713 | U7DEH | 0
L19 | B712 | 19008 | B200X500-C45/56 | End-J | 69.9821 | U4DLW- | 201.97 | 0.0713 | U7DEH | 0 | 0.0713 | U7DEH | 0
L18 | B213 | 18524 | B300X500-C45/56 | End-I | 221.1987 | U6DLEH | 1595.95 | 0.0008 | U7DEH | 0 | 0.0008 | U7DEH | 0
L18 | B213 | 18524 | B300X500-C45/56 | Middle | 221.2168 | U6DLEH | 1596.08 | 0.4274 | U7DEH | 0 | 0.4274 | U7DEH | 0
L18 | B213 | 18524 | B300X500-C45/56 | End-J | 221.2168 | U6DLEH | 800.35 | 0.4274 | U7DEH | 0 | 0.4274 | U7DEH | 0
L18 | B215 | 18530 | B300X500-C45/56 | End-I | 238.7316 | U6DLEH | 1722.45 | 0.0002 | U7DEH | 0 | 0.0002 | U7DEH | 0
L18 | B215 | 18530 | B300X500-C45/56 | Middle | 238.7316 | U6DLEH | 1722.45 | 0.0002 | U7DEH | 0 | 0.0002 | U7DEH | 0
L18 | B215 | 18530 | B300X500-C45/56 | End-J | 238.7316 | U6DLEH | 1722.45 | 0.0002 | U7DEH | 0 | 0.0002 | U7DEH | 0
L18 | B235 | 18523 | B300X500-C45/56 | End-I | 101.3152 | U6DLEH | 730.99 | 1.4285 | U7DEH | 0 | 1.4285 | U7DEH | 0
L18 | B235 | 18523 | B300X500-C45/56 | Middle | 101.3152 | U6DLEH | 730.99 | 1.4285 | U7DEH | 0 | 1.4285 | U7DEH | 0
L18 | B235 | 18523 | B300X500-C45/56 | End-J | 101.315 | U7DEH | 298.4 | 1.4285 | U7DEH | 0 | 1.4285 | U7DEH | 0
L18 | B237 | 18529 | B300X500-C45/56 | End-I | 107.7492 | U6DLEH | 777.41 | 3.4307 | U4DLW | 131.71 | 3.4307 | U4DLW | 846
L18 | B237 | 18529 | B300X500-C45/56 | Middle | 107.7492 | U6DLEH | 777.41 | 3.4307 | U4DLW | 131.71 | 3.4307 | U4DLW | 846
L18 | B237 | 18529 | B300X500-C45/56 | End-J | 107.7488 | U7DEH | 298.4 | 3.4307 | U4DLW | 131.71 | 3.4307 | U4DLW | 846
L18 | B241 | 17970 | B300X600-C45/56 | End-I | 266.7628 | U6DLEH | 1568.27 | 0.3639 | U7DEH | 0 | 0.3639 | U7DEH | 0
L18 | B241 | 17970 | B300X600-C45/56 | Middle | 266.7628 | U6DLEH | 1568.27 | 0.3639 | U7DEH | 0 | 0.3639 | U7DEH | 0
L18 | B241 | 17970 | B300X600-C45/56 | End-J | 266.6694 | U6DLEH | 1591.65 | 26.9323 | U4DLWT06 | 791.07 | 26.9323 | U4DLWT06 | 1143
L18 | B257 | 18017 | B400X600-C45/56 | End-I | 367.1759 | U6DLEH | 2191.54 | 47.9659 | U4DLWT06 | 962.05 | 47.9659 | U4DLWT06 | 1582
L18 | B257 | 18017 | B400X600-C45/56 | Middle | 366.9011 | U6DLEH | 2189.9 | 15.9988 | U4DLWT05 | 321.28 | 15.9988 | U4DLWT05 | 1342
L18 | B257 | 18017 | B400X600-C45/56 | End-J | 367.3266 | U6DLEH | 2192.44 | 26.6873 | U4DLWT06 | 537.32 | 26.6873 | U4DLWT06 | 1342
L18 | B260 | 18710 | B600X600-C45/56 | End-I | 136.1676 | U3DWT19 | 605.91 | 67.5438 | U5DW | 1137.66 | 67.5438 | U5DW | 2326
L18 | B260 | 18710 | B600X600-C45/56 | Middle | 120.2051 | U6DLEH-4 | 285.78 | 26.2143 | U4DLW- | 486.89 | 26.2143 | U4DLW- | 1913
L18 | B260 | 18710 | B600X600-C45/56 | End-J | 139.0198 | U3DWT18 | 605.91 | 69.7278 | U4DLHW- | 1207.44 | 69.7278 | U4DLHW- | 2468
L18 | B332 | 18158 | B300X600-C45/56 | End-I | 369.9838 | U6DLEH | 2208.3 | 7.0521 | U4DLHWT04 | 217.6 | 7.0521 | U4DLHWT04 | 1012
L18 | B332 | 18158 | B300X600-C45/56 | Middle | 369.9838 | U6DLEH | 2208.3 | 19.5088 | U4DLHWT04 | 600.06 | 7.0521 | U4DLHWT04 | 1012
L18 | B332 | 18158 | B300X600-C45/56 | End-J | 369.8396 | U6DLEH | 2207.44 | 19.5088 | U4DLHWT04 | 600.06 | 19.5088 | U4DLHWT04 | 989
L18 | B333 | 18709 | B600X600-C45/56 | End-I | 141.9754 | U4DLWT02 | 605.91 | 69.4366 | U4DLHW | 1163.18 | 69.4366 | U4DLHW | 2378
L18 | B333 | 18709 | B600X600-C45/56 | Middle | 110.3981 | U6DLEH-3 | 596.8 | 21.9827 | U4DLHW- | 404.38 | 21.9827 | U4DLHW- | 1913
L18 | B333 | 18709 | B600X600-C45/56 | End-J | 138.5358 | U3DWT22 | 605.91 | 75.6458 | U4DLW- | 1267.45 | 75.6458 | U4DLW- | 2591
L18 | B342 | 18064 | B300X600-C45/56 | End-I | 465.6974 | U6DLEH | 2779.58 | 10.6616 | U4DLWT07 | 321.64 | 10.6616 | U4DLWT07 | 1008
L18 | B342 | 18064 | B300X600-C45/56 | Middle | 466.8354 | U6DLEH | 2786.37 | 15.6762 | U4DLWT07 | 476.51 | 10.6616 | U4DLWT07 | 1008
L18 | B342 | 18064 | B300X600-C45/56 | End-J | 466.8354 | U6DLEH | 1978.49 | 15.6762 | U4DLWT07 | 476.51 | 15.6762 | U4DLWT07 | 1006
L18 | B381 | 18205 | B300X600-C45/56 | End-I | 287.6954 | U6DLEH | 1717.15 | 18.7412 | U4DLHWT04 | 564.78 | 18.7412 | U4DLHWT04 | 1005
L18 | B381 | 18205 | B300X600-C45/56 | Middle | 288.3767 | U6DLEH | 1721.21 | 18.7412 | U4DLHWT04 | 564.78 | 7.5958 | U4DLHWT04 | 1019
L18 | B381 | 18205 | B300X600-C45/56 | End-J | 288.3767 | U6DLEH | 913.33 | 7.5958 | U4DLHWT04 | 228.1 | 7.5958 | U4DLHWT04 | 1019
L18 | B400 | 17924 | B400X600-C45/56 | End-I | 196.0101 | U6DLEH | 1169.91 | 22.1565 | U4DLHWT04 | 477.87 | 7.026 | U4DLHW | 1342
L18 | B400 | 17924 | B400X600-C45/56 | Middle | 192.7899 | U6DLEH | 1133.39 | 16.7485 | U4DLHWT04 | 345.93 | 16.7485 | U4DLHWT04 | 1342
L18 | B400 | 17924 | B400X600-C45/56 | End-J | 122.0044 | U5DWT22 | 403.94 | 33.2508 | U4DLHWT04 | 721.95 | 33.2508 | U4DLHWT04 | 1342
L18 | B403 | 17878 | B400X600-C45/56 | End-I | 185.6838 | U6DLEH | 1108.28 | 22.9879 | U4DLWT07 | 501.53 | 0.9631 | U4DLW- | 1342
L18 | B403 | 17878 | B400X600-C45/56 | Middle | 131.6064 | U5DW | 403.94 | 16.7173 | U4DLWT07 | 359.83 | 16.7173 | U4DLWT07 | 1342
L18 | B403 | 17878 | B400X600-C45/56 | End-J | 116.8745 | U5DWT18 | 403.94 | 31.8375 | U4DLWT07 | 696.87 | 31.8375 | U4DLWT07 | 1342
L18 | B407 | 18521 | B300X500-C45/56 | End-I | 112.3722 | U6DLEH | 810.77 | 4.3494 | U4DLWT11 | 161.85 | 4.3494 | U4DLWT11 | 845
L18 | B407 | 18521 | B300X500-C45/56 | Middle | 112.3722 | U6DLEH | 810.77 | 4.3494 | U4DLWT11 | 161.85 | 4.3494 | U4DLWT11 | 845
L18 | B407 | 18521 | B300X500-C45/56 | End-J | 112.3718 | U7DEH | 298.4 | 4.3494 | U4DLWT11 | 161.85 | 4.3494 | U4DLWT11 | 845
L18 | B408 | 18527 | B300X500-C45/56 | End-I | 112.3701 | U6DLEH | 810.75 | 1.121 | U7DEH | 0 | 1.121 | U7DEH | 0
L18 | B408 | 18527 | B300X500-C45/56 | Middle | 112.3701 | U6DLEH | 810.75 | 1.121 | U7DEH | 0 | 1.121 | U7DEH | 0
L18 | B408 | 18527 | B300X500-C45/56 | End-J | 112.3697 | U7DEH | 298.4 | 1.121 | U7DEH | 0 | 1.121 | U7DEH | 0
L18 | B414 | 18522 | B300X500-C45/56 | End-I | 220.8695 | U6DLEH | 1593.57 | 0.0008 | U7DEH | 0 | 0.0008 | U7DEH | 0
L18 | B414 | 18522 | B300X500-C45/56 | Middle | 220.8695 | U6DLEH | 1593.57 | 0.0008 | U7DEH | 0 | 0.0008 | U7DEH | 0
L18 | B414 | 18522 | B300X500-C45/56 | End-J | 220.8695 | U6DLEH | 797.84 | 0.0008 | U7DEH | 0 | 0.0008 | U7DEH | 0
L18 | B415 | 18528 | B300X500-C45/56 | End-I | 238.7316 | U6DLEH | 1722.45 | 0.0001 | U7DEH | 0 | 0.0001 | U7DEH | 0
L18 | B415 | 18528 | B300X500-C45/56 | Middle | 238.7316 | U6DLEH | 1722.45 | 0.0001 | U7DEH | 0 | 0.0001 | U7DEH | 0
L18 | B415 | 18528 | B300X500-C45/56 | End-J | 238.7316 | U6DLEH | 1722.45 | 0.0001 | U7DEH | 0 | 0.0001 | U7DEH | 0
L18 | B388 | 18525 | B400X600-C45/56 | End-I | 379.4932 | U6DLEH | 2231 | 0.5142 | U7DEH | 0 | 0.5142 | U7DEH | 0
L18 | B388 | 18525 | B400X600-C45/56 | Middle | 378.228 | U6DLEH | 1162.58 | 2.1909 | U7DEH | 0 | 2.1909 | U7DEH | 0
L18 | B388 | 18525 | B400X600-C45/56 | End-J | 379.3378 | U6DLEH | 1169.11 | 1.8947 | U7DEH | 0 | 1.8947 | U7DEH | 0
L18 | B389 | 18526 | B400X600-C45/56 | End-I | 459.2547 | U6DLEH | 2699.91 | 2.2794 | U7DEH | 0 | 2.2794 | U7DEH | 0
L18 | B389 | 18526 | B400X600-C45/56 | Middle | 456.4443 | U6DLEH | 1622.41 | 0.6759 | U7DEH | 0 | 0.6759 | U7DEH | 0
L18 | B389 | 18526 | B400X600-C45/56 | End-J | 457.3174 | U6DLEH | 1627.54 | 3.6543 | U7DEH | 0 | 3.6543 | U7DEH | 0
L18 | B391 | 18111 | B400X600-C45/56 | End-I | 548.9063 | U6DLEH | 3226.96 | 5.4464 | U7DEH | 0 | 5.4464 | U7DEH | 0
L18 | B391 | 18111 | B400X600-C45/56 | Middle | 548.9063 | U6DLEH | 3226.96 | 5.4464 | U7DEH | 0 | 5.4464 | U7DEH | 0
L18 | B391 | 18111 | B400X600-C45/56 | End-J |  | O/S |  | 43.6461 | U4DLHWT01 | 867.68 | 43.6461 | U4DLHWT01 | 1427
L18 | B328 | 18869 | B300X600-C45/56 | End-I | 236.9863 | U6DLEH | 1393.22 | 0.3684 | U7DEH | 0 | 0.3684 | U7DEH | 0
L18 | B328 | 18869 | B300X600-C45/56 | Middle | 236.9863 | U6DLEH | 1393.22 | 0.3684 | U7DEH | 0 | 0.3684 | U7DEH | 0
L18 | B328 | 18869 | B300X600-C45/56 | End-J | 236.9863 | U6DLEH | 597.48 | 0.3684 | U7DEH | 0 | 0.3684 | U7DEH | 0
L18 | B590 | 18918 | B300X600-C45/56 | End-I | 263.3181 | U6DLEH | 1548.02 | 1.5959 | U7DEH | 0 | 1.5959 | U7DEH | 0
L18 | B590 | 18918 | B300X600-C45/56 | Middle | 263.3181 | U6DLEH | 1548.02 | 1.5959 | U7DEH | 0 | 1.5959 | U7DEH | 0
L18 | B590 | 18918 | B300X600-C45/56 | End-J | 263.3181 | U6DLEH | 752.29 | 1.5959 | U7DEH | 0 | 1.5959 | U7DEH | 0
L18 | B653 | 18964 | B200X500-C45/56 | End-I | 61.0065 | U6DLEH | 440.16 | 0.0718 | U7DEH | 0 | 0.0718 | U7DEH | 0
L18 | B653 | 18964 | B200X500-C45/56 | Middle | 61.0065 | U6DLEH | 440.16 | 0.0718 | U7DEH | 0 | 0.0718 | U7DEH | 0
L18 | B653 | 18964 | B200X500-C45/56 | End-J | 38.5703 | U5DW- | 201.97 | 0.0718 | U7DEH | 0 | 0.0718 | U7DEH | 0
L18 | B712 | 19009 | B200X500-C45/56 | End-I | 55.1158 | U6DLEH | 397.66 | 0.0741 | U7DEH | 0 | 0.0741 | U7DEH | 0
L18 | B712 | 19009 | B200X500-C45/56 | Middle | 55.1158 | U6DLEH | 397.66 | 0.0741 | U7DEH | 0 | 0.0741 | U7DEH | 0
L18 | B712 | 19009 | B200X500-C45/56 | End-J | 70.1528 | U4DLW- | 201.97 | 0.0741 | U7DEH | 0 | 0.0741 | U7DEH | 0
L17 | B213 | 18534 | B300X500-C45/56 | End-I | 221.1994 | U6DLEH | 1595.96 | 0.0008 | U7DEH | 0 | 0.0008 | U7DEH | 0
L17 | B213 | 18534 | B300X500-C45/56 | Middle | 221.219 | U6DLEH | 1596.1 | 0.4216 | U7DEH | 0 | 0.4216 | U7DEH | 0
L17 | B213 | 18534 | B300X500-C45/56 | End-J | 221.219 | U6DLEH | 800.36 | 0.4216 | U7DEH | 0 | 0.4216 | U7DEH | 0
L17 | B215 | 18540 | B300X500-C45/56 | End-I | 238.7316 | U6DLEH | 1722.45 | 0.0002 | U7DEH | 0 | 0.0002 | U7DEH | 0
L17 | B215 | 18540 | B300X500-C45/56 | Middle | 238.7316 | U6DLEH | 1722.45 | 0.0002 | U7DEH | 0 | 0.0002 | U7DEH | 0
L17 | B215 | 18540 | B300X500-C45/56 | End-J | 238.7316 | U6DLEH | 1722.45 | 0.0002 | U7DEH | 0 | 0.0002 | U7DEH | 0
L17 | B235 | 18533 | B300X500-C45/56 | End-I | 101.3152 | U6DLEH | 730.99 | 1.3992 | U7DEH | 0 | 1.3992 | U7DEH | 0
L17 | B235 | 18533 | B300X500-C45/56 | Middle | 101.3152 | U6DLEH | 730.99 | 1.3992 | U7DEH | 0 | 1.3992 | U7DEH | 0
L17 | B235 | 18533 | B300X500-C45/56 | End-J | 101.315 | U7DEH | 298.4 | 1.3992 | U7DEH | 0 | 1.3992 | U7DEH | 0
L17 | B237 | 18539 | B300X500-C45/56 | End-I | 107.7492 | U6DLEH | 777.41 | 3.4257 | U4DLW | 132.52 | 3.4257 | U4DLW | 845
L17 | B237 | 18539 | B300X500-C45/56 | Middle | 107.7492 | U6DLEH | 777.41 | 3.4257 | U4DLW | 132.52 | 3.4257 | U4DLW | 845
L17 | B237 | 18539 | B300X500-C45/56 | End-J | 107.7488 | U7DEH | 298.4 | 3.4257 | U4DLW | 132.52 | 3.4257 | U4DLW | 845
L17 | B241 | 17971 | B300X600-C45/56 | End-I | 266.7062 | U6DLEH | 1567.94 | 0.2648 | U7DEH | 0 | 0.2648 | U7DEH | 0
L17 | B241 | 17971 | B300X600-C45/56 | Middle | 266.7062 | U6DLEH | 1567.94 | 0.2648 | U7DEH | 0 | 0.2648 | U7DEH | 0
L17 | B241 | 17971 | B300X600-C45/56 | End-J | 266.6152 | U6DLEH | 1591.33 | 25.7963 | U4DLWT06 | 757.71 | 25.7963 | U4DLWT06 | 1094
L17 | B257 | 18018 | B400X600-C45/56 | End-I | 366.6792 | U6DLEH | 2188.57 | 45.8684 | U4DLWT06 | 920.15 | 45.8684 | U4DLWT06 | 1513
L17 | B257 | 18018 | B400X600-C45/56 | Middle | 366.4246 | U6DLEH | 2187.05 | 15.2787 | U4DLWT05 | 307.01 | 15.2787 | U4DLWT05 | 1342
L17 | B257 | 18018 | B400X600-C45/56 | End-J | 366.8307 | U6DLEH | 2189.48 | 25.5129 | U4DLWT06 | 513.9 | 25.5129 | U4DLWT06 | 1342
L17 | B260 | 18712 | B600X600-C45/56 | End-I | 136.178 | U3DWT19 | 605.91 | 67.7773 | U5DW | 1157.85 | 67.7773 | U5DW | 2367
L17 | B260 | 18712 | B600X600-C45/56 | Middle | 120.3865 | U6DLEH-4 | 280.78 | 26.5567 | U4DLW- | 496.81 | 26.5567 | U4DLW- | 1913
L17 | B260 | 18712 | B600X600-C45/56 | End-J | 140.4585 | U3DWT18 | 605.91 | 70.797 | U4DLHW- | 1235.11 | 70.797 | U4DLHW- | 2525
L17 | B332 | 18159 | B300X600-C45/56 | End-I | 364.4493 | U6DLEH | 2175.26 | 6.7575 | U4DLHWT04 | 208.89 | 6.7575 | U4DLHWT04 | 1011
L17 | B332 | 18159 | B300X600-C45/56 | Middle | 364.4493 | U6DLEH | 2175.26 | 18.6583 | U4DLHWT04 | 575.04 | 18.6583 | U4DLHWT04 | 1012
L17 | B332 | 18159 | B300X600-C45/56 | End-J | 364.316 | U6DLEH | 2174.47 | 18.6583 | U4DLHWT04 | 575.04 | 18.6583 | U4DLHWT04 | 1012
L17 | B333 | 18711 | B600X600-C45/56 | End-I | 141.8508 | U4DLWT02 | 605.91 | 70.1786 | U4DLHW | 1188.07 | 70.1786 | U4DLHW | 2429
L17 | B333 | 18711 | B600X600-C45/56 | Middle | 110.4424 | U6DLE-3 | 311.11 | 22.3617 | U4DLHW- | 413.52 | 22.3617 | U4DLHW- | 1913
L17 | B333 | 18711 | B600X600-C45/56 | End-J | 140.2591 | U3DWT22 | 605.91 | 76.1228 | U4DLW- | 1288.91 | 76.1228 | U4DLW- | 2635
L17 | B342 | 18065 | B300X600-C45/56 | End-I | 463.4805 | U6DLEH | 2766.34 | 10.185 | U4DLWT07 | 307.2 | 10.185 | U4DLWT07 | 1012
L17 | B342 | 18065 | B300X600-C45/56 | Middle | 464.5773 | U6DLEH | 2772.89 | 14.984 | U4DLWT07 | 455.83 | 10.185 | U4DLWT07 | 1012
L17 | B342 | 18065 | B300X600-C45/56 | End-J | 464.5773 | U6DLEH | 1965.01 | 14.984 | U4DLWT07 | 455.83 | 14.984 | U4DLWT07 | 992
L17 | B381 | 18206 | B300X600-C45/56 | End-I | 286.411 | U6DLEH | 1709.48 | 17.9458 | U4DLHWT04 | 541.16 | 17.9458 | U4DLHWT04 | 1008
L17 | B381 | 18206 | B300X600-C45/56 | Middle | 286.9983 | U6DLEH | 1712.99 | 17.9458 | U4DLHWT04 | 541.16 | 0.842 | U4DLHWT04 | 1017
L17 | B381 | 18206 | B300X600-C45/56 | End-J | 286.9983 | U6DLEH | 905.11 | 0.842 | U4DLHWT04 | 218.36 | 0.842 | U4DLHWT04 | 1017
L17 | B400 | 17925 | B400X600-C45/56 | End-I | 196.5521 | U6DLEH | 1173.15 | 21.678 | U4DLHWT04 | 467.61 | 7.0026 | U4DLHW | 1342
L17 | B400 | 17925 | B400X600-C45/56 | Middle | 193.2341 | U6DLEH | 1136 | 16.3799 | U4DLHWT04 | 338.05 | 16.3799 | U4DLHWT04 | 1342
L17 | B400 | 17925 | B400X600-C45/56 | End-J | 124.1005 | U5DWT22 | 403.94 | 32.5331 | U4DLHWT04 | 706.55 | 32.5331 | U4DLHWT04 | 1342
L17 | B403 | 17879 | B400X600-C45/56 | End-I | 185.7552 | U6DLEH | 1108.7 | 22.5439 | U4DLWT07 | 491.95 | 0.8803 | U4DLW- | 1342
L17 | B403 | 17879 | B400X600-C45/56 | Middle | 133.769 | U5DW | 403.94 | 16.345 | U4DLWT07 | 351.85 | 16.345 | U4DLWT07 | 1342
L17 | B403 | 17879 | B400X600-C45/56 | End-J | 119.1909 | U5DWT18 | 403.94 | 31.1907 | U4DLWT07 | 682.85 | 31.1907 | U4DLWT07 | 1342
L17 | B407 | 18531 | B300X500-C45/56 | End-I | 112.3722 | U6DLEH | 810.77 | 4.3446 | U4DLWT11 | 162.7 | 4.3446 | U4DLWT11 | 844
L17 | B407 | 18531 | B300X500-C45/56 | Middle | 112.3722 | U6DLEH | 810.77 | 4.3446 | U4DLWT11 | 162.7 | 4.3446 | U4DLWT11 | 844
L17 | B407 | 18531 | B300X500-C45/56 | End-J | 112.3718 | U7DEH | 298.4 | 4.3446 | U4DLWT11 | 162.7 | 4.3446 | U4DLWT11 | 844
L17 | B408 | 18537 | B300X500-C45/56 | End-I | 112.37 | U6DLEH | 810.75 | 1.0831 | U7DEH | 0 | 1.0831 | U7DEH | 0
L17 | B408 | 18537 | B300X500-C45/56 | Middle | 112.37 | U6DLEH | 810.75 | 1.0831 | U7DEH | 0 | 1.0831 | U7DEH | 0
L17 | B408 | 18537 | B300X500-C45/56 | End-J | 112.3697 | U7DEH | 298.4 | 1.0831 | U7DEH | 0 | 1.0831 | U7DEH | 0
L17 | B414 | 18532 | B300X500-C45/56 | End-I | 220.8695 | U6DLEH | 1593.57 | 0.0008 | U7DEH | 0 | 0.0008 | U7DEH | 0
L17 | B414 | 18532 | B300X500-C45/56 | Middle | 220.8695 | U6DLEH | 1593.57 | 0.0008 | U7DEH | 0 | 0.0008 | U7DEH | 0
L17 | B414 | 18532 | B300X500-C45/56 | End-J | 220.8695 | U6DLEH | 797.84 | 0.0008 | U7DEH | 0 | 0.0008 | U7DEH | 0
L17 | B415 | 18538 | B300X500-C45/56 | End-I | 238.7316 | U6DLEH | 1722.45 | 0.0001 | U7DEH | 0 | 0.0001 | U7DEH | 0
L17 | B415 | 18538 | B300X500-C45/56 | Middle | 238.7316 | U6DLEH | 1722.45 | 0.0001 | U7DEH | 0 | 0.0001 | U7DEH | 0
L17 | B415 | 18538 | B300X500-C45/56 | End-J | 238.7316 | U6DLEH | 1722.45 | 0.0001 | U7DEH | 0 | 0.0001 | U7DEH | 0
L17 | B388 | 18535 | B400X600-C45/56 | End-I | 367.4715 | U6DLEH | 2160.33 | 0.4846 | U7DEH | 0 | 0.4846 | U7DEH | 0
L17 | B388 | 18535 | B400X600-C45/56 | Middle | 366.1297 | U6DLEH | 1091.46 | 2.1994 | U7DEH | 0 | 2.1994 | U7DEH | 0
L17 | B388 | 18535 | B400X600-C45/56 | End-J | 367.2379 | U6DLEH | 1097.97 | 1.908 | U7DEH | 0 | 1.908 | U7DEH | 0
L17 | B389 | 18536 | B400X600-C45/56 | End-I | 446.5028 | U6DLEH | 2624.94 | 2.2396 | U7DEH | 0 | 2.2396 | U7DEH | 0
L17 | B389 | 18536 | B400X600-C45/56 | Middle | 443.7105 | U6DLEH | 1547.55 | 0.7208 | U7DEH | 0 | 0.7208 | U7DEH | 0
L17 | B389 | 18536 | B400X600-C45/56 | End-J | 444.6976 | U6DLEH | 1553.35 | 3.6103 | U7DEH | 0 | 3.6103 | U7DEH | 0
L17 | B391 | 18112 | B400X600-C45/56 | End-I | 536.3021 | U6DLEH | 3152.86 | 5.2496 | U7DEH | 0 | 5.2496 | U7DEH | 0
L17 | B391 | 18112 | B400X600-C45/56 | Middle | 536.3021 | U6DLEH | 3152.86 | 5.2496 | U7DEH | 0 | 5.2496 | U7DEH | 0
L17 | B391 | 18112 | B400X600-C45/56 | End-J | 538.6539 | U6DLEH | 3215.03 | 41.6764 | U4DLHWT01 | 828.27 | 41.6764 | U4DLHWT01 | 1362
L17 | B328 | 18870 | B300X600-C45/56 | End-I | 236.9863 | U6DLEH | 1393.22 | 0.3604 | U7DEH | 0 | 0.3604 | U7DEH | 0
L17 | B328 | 18870 | B300X600-C45/56 | Middle | 236.9863 | U6DLEH | 1393.22 | 0.3604 | U7DEH | 0 | 0.3604 | U7DEH | 0
L17 | B328 | 18870 | B300X600-C45/56 | End-J | 236.9863 | U6DLEH | 597.48 | 0.3604 | U7DEH | 0 | 0.3604 | U7DEH | 0
L17 | B590 | 18919 | B300X600-C45/56 | End-I | 263.3182 | U6DLEH | 1548.02 | 1.6027 | U7DEH | 0 | 1.6027 | U7DEH | 0
L17 | B590 | 18919 | B300X600-C45/56 | Middle | 263.3182 | U6DLEH | 1548.02 | 1.6027 | U7DEH | 0 | 1.6027 | U7DEH | 0
L17 | B590 | 18919 | B300X600-C45/56 | End-J | 263.3182 | U6DLEH | 752.29 | 1.6027 | U7DEH | 0 | 1.6027 | U7DEH | 0
L17 | B653 | 18965 | B200X500-C45/56 | End-I | 61.442 | U6DLEH | 443.3 | 0.0719 | U7DEH | 0 | 0.0719 | U7DEH | 0
L17 | B653 | 18965 | B200X500-C45/56 | Middle | 61.442 | U6DLEH | 443.3 | 0.0719 | U7DEH | 0 | 0.0719 | U7DEH | 0
L17 | B653 | 18965 | B200X500-C45/56 | End-J | 38.8557 | U5DW- | 201.97 | 0.0719 | U7DEH | 0 | 0.0719 | U7DEH | 0
L17 | B712 | 19010 | B200X500-C45/56 | End-I | 55.0179 | U6DLEH | 396.95 | 0.0753 | U7DEH | 0 | 0.0753 | U7DEH | 0
L17 | B712 | 19010 | B200X500-C45/56 | Middle | 55.0179 | U6DLEH | 396.95 | 0.0753 | U7DEH | 0 | 0.0753 | U7DEH | 0
L17 | B712 | 19010 | B200X500-C45/56 | End-J | 70.2639 | U4DLW- | 201.97 | 0.0753 | U7DEH | 0 | 0.0753 | U7DEH | 0
L16 | B213 | 18544 | B300X500-C45/56 | End-I | 221.2 | U6DLEH | 1595.96 | 0.0008 | U7DEH | 0 | 0.0008 | U7DEH | 0
L16 | B213 | 18544 | B300X500-C45/56 | Middle | 221.2212 | U6DLEH | 1596.11 | 0.4159 | U7DEH | 0 | 0.4159 | U7DEH | 0
L16 | B213 | 18544 | B300X500-C45/56 | End-J | 221.2212 | U6DLEH | 800.38 | 0.4159 | U7DEH | 0 | 0.4159 | U7DEH | 0
L16 | B215 | 18550 | B300X500-C45/56 | End-I | 238.7316 | U6DLEH | 1722.45 | 0.0002 | U7DEH | 0 | 0.0002 | U7DEH | 0
L16 | B215 | 18550 | B300X500-C45/56 | Middle | 238.7316 | U6DLEH | 1722.45 | 0.0002 | U7DEH | 0 | 0.0002 | U7DEH | 0
L16 | B215 | 18550 | B300X500-C45/56 | End-J | 238.7316 | U6DLEH | 1722.45 | 0.0002 | U7DEH | 0 | 0.0002 | U7DEH | 0
L16 | B235 | 18543 | B300X500-C45/56 | End-I | 101.3152 | U6DLEH | 730.99 | 1.378 | U7DEH | 0 | 1.378 | U7DEH | 0
L16 | B235 | 18543 | B300X500-C45/56 | Middle | 101.3152 | U6DLEH | 730.99 | 1.378 | U7DEH | 0 | 1.378 | U7DEH | 0
L16 | B235 | 18543 | B300X500-C45/56 | End-J | 101.315 | U7DEH | 298.4 | 1.378 | U7DEH | 0 | 1.378 | U7DEH | 0
L16 | B237 | 18549 | B300X500-C45/56 | End-I | 107.7492 | U6DLEH | 777.41 | 3.4105 | U4DLW | 132.81 | 3.4105 | U4DLW | 845
L16 | B237 | 18549 | B300X500-C45/56 | Middle | 107.7492 | U6DLEH | 777.41 | 3.4105 | U4DLW | 132.81 | 3.4105 | U4DLW | 845
L16 | B237 | 18549 | B300X500-C45/56 | End-J | 107.7488 | U7DEH | 298.4 | 3.4105 | U4DLW | 132.81 | 3.4105 | U4DLW | 845
L16 | B241 | 17972 | B300X600-C45/56 | End-I | 266.6495 | U6DLEH | 1567.6 | 0.1613 | U7DEH | 0 | 0.1613 | U7DEH | 0
L16 | B241 | 17972 | B300X600-C45/56 | Middle | 266.6495 | U6DLEH | 1567.6 | 0.1613 | U7DEH | 0 | 0.1613 | U7DEH | 0
L16 | B241 | 17972 | B300X600-C45/56 | End-J | 266.5648 | U6DLEH | 1591.03 | 24.6684 | U4DLWT06 | 724.21 | 24.6684 | U4DLWT06 | 1046
L16 | B257 | 18019 | B400X600-C45/56 | End-I | 364.5798 | U6DLEH | 2176.04 | 43.7868 | U4DLWT06 | 878.02 | 43.7868 | U4DLWT06 | 1444
L16 | B257 | 18019 | B400X600-C45/56 | Middle | 364.3449 | U6DLEH | 2174.64 | 14.5532 | U4DLW- | 292.75 | 14.5532 | U4DLW- | 1342
L16 | B257 | 18019 | B400X600-C45/56 | End-J | 364.7323 | U6DLEH | 2176.95 | 24.3451 | U4DLW- | 490.38 | 24.3451 | U4DLW- | 1342
L16 | B260 | 18714 | B600X600-C45/56 | End-I | 136.1135 | U3DWT19 | 605.91 | 67.6281 | U4DLW- | 1172.28 | 67.6281 | U4DLW- | 2397
L16 | B260 | 18714 | B600X600-C45/56 | Middle | 120.5407 | U6DLEH-4 | 276.86 | 26.8038 | U4DLW- | 503.32 | 26.8038 | U4DLW- | 1913
L16 | B260 | 18714 | B600X600-C45/56 | End-J | 142.0207 | U3DWT18 | 605.91 | 71.6495 | U4DLHW- | 1254.79 | 71.6495 | U4DLHW- | 2565
L16 | B332 | 18160 | B300X600-C45/56 | End-I | 356.6888 | U6DLEH | 2128.94 | 6.4679 | U4DLHWT04 | 200.19 | 6.4679 | U4DLHWT04 | 1011
L16 | B332 | 18160 | B300X600-C45/56 | Middle | 356.6888 | U6DLEH | 2128.94 | 17.8157 | U4DLHWT04 | 549.89 | 6.4679 | U4DLHWT04 | 1011
L16 | B332 | 18160 | B300X600-C45/56 | End-J | 356.5665 | U6DLEH | 2128.21 | 17.8157 | U4DLHWT04 | 549.89 | 17.8157 | U4DLHWT04 | 1009
L16 | B333 | 18713 | B600X600-C45/56 | End-I | 141.6211 | U4DLWT02 | 605.91 | 70.6767 | U4DLHW | 1204.62 | 70.6767 | U4DLHW | 2463
L16 | B333 | 18713 | B600X600-C45/56 | Middle | 110.449 | U6DLEH-3 | 305.84 | 22.6685 | U4DLW- | 419.91 | 22.6685 | U4DLW- | 1913
L16 | B333 | 18713 | B600X600-C45/56 | End-J | 141.9867 | U3DWT22 | 605.91 | 76.3495 | U4DLW- | 1301.76 | 76.3495 | U4DLW- | 2661
L16 | B342 | 18066 | B300X600-C45/56 | End-I | 457.0199 | U6DLEH | 2727.78 | 9.7134 | U4DLWT07 | 292.83 | 9.7134 | U4DLWT07 | 1014
L16 | B342 | 18066 | B300X600-C45/56 | Middle | 458.0763 | U6DLEH | 2734.09 | 14.2985 | U4DLWT07 | 435.06 | 9.7134 | U4DLWT07 | 1014
L16 | B342 | 18066 | B300X600-C45/56 | End-J | 458.0763 | U6DLEH | 1926.21 | 14.2985 | U4DLWT07 | 435.06 | 14.2985 | U4DLWT07 | 1004
L16 | B381 | 18207 | B300X600-C45/56 | End-I | 283.8506 | U6DLEH | 1694.2 | 17.1612 | U4DLHWT04 | 517.62 | 17.1612 | U4DLHWT04 | 1011
L16 | B381 | 18207 | B300X600-C45/56 | Middle | 284.3466 | U6DLEH | 1697.16 | 17.1612 | U4DLHWT04 | 517.62 | 0.5229 | U4DLHWT04 | 1012
L16 | B381 | 18207 | B300X600-C45/56 | End-J | 284.3466 | U6DLEH | 889.28 | 0.5229 | U4DLHWT04 | 208.68 | 0.5229 | U4DLHWT04 | 1012
L16 | B400 | 17926 | B400X600-C45/56 | End-I | 196.2343 | U6DLEH | 1171.25 | 21.1594 | U4DLHWT04 | 456.26 | 6.9656 | U4DLHW | 1342
L16 | B400 | 17926 | B400X600-C45/56 | Middle | 192.816 | U6DLEH | 1133.54 | 15.9866 | U4DLHWT04 | 329.53 | 15.9866 | U4DLHWT04 | 1342
L16 | B400 | 17926 | B400X600-C45/56 | End-J | 126.2121 | U5DWT22 | 403.94 | 31.757 | U4DLHWT04 | 689.52 | 31.757 | U4DLHWT04 | 1342
L16 | B403 | 17880 | B400X600-C45/56 | End-I | 185.029 | U6DLEH | 1104.37 | 22.0618 | U4DLWT07 | 481.26 | 0.8006 | U4DLW- | 1342
L16 | B403 | 17880 | B400X600-C45/56 | Middle | 135.5933 | U5DW | 403.94 | 15.9452 | U4DLWT07 | 343.1 | 15.9452 | U4DLWT07 | 1342
L16 | B403 | 17880 | B400X600-C45/56 | End-J | 251.1458 | U4DLHW | 421.82 | 30.4922 | U4DLWT07 | 667.31 | 15.9452 | U4DLWT07 | 1342
L16 | B407 | 18541 | B300X500-C45/56 | End-I | 112.3722 | U6DLEH | 810.77 | 4.3281 | U4DLWT11 | 162.91 | 4.3281 | U4DLWT11 | 843
L16 | B407 | 18541 | B300X500-C45/56 | Middle | 112.3722 | U6DLEH | 810.77 | 4.3281 | U4DLWT11 | 162.91 | 4.3281 | U4DLWT11 | 843
L16 | B407 | 18541 | B300X500-C45/56 | End-J | 112.3718 | U7DEH | 298.4 | 4.3281 | U4DLWT11 | 162.91 | 4.3281 | U4DLWT11 | 843
L16 | B408 | 18547 | B300X500-C45/56 | End-I | 112.37 | U6DLEH | 810.75 | 1.0531 | U7DEH | 0 | 1.0531 | U7DEH | 0
L16 | B408 | 18547 | B300X500-C45/56 | Middle | 112.37 | U6DLEH | 810.75 | 1.0531 | U7DEH | 0 | 1.0531 | U7DEH | 0
L16 | B408 | 18547 | B300X500-C45/56 | End-J | 112.3697 | U7DEH | 298.4 | 1.0531 | U7DEH | 0 | 1.0531 | U7DEH | 0
L16 | B414 | 18542 | B300X500-C45/56 | End-I | 220.8695 | U6DLEH | 1593.57 | 0.0008 | U7DEH | 0 | 0.0008 | U7DEH | 0
L16 | B414 | 18542 | B300X500-C45/56 | Middle | 220.8695 | U6DLEH | 1593.57 | 0.0008 | U7DEH | 0 | 0.0008 | U7DEH | 0
L16 | B414 | 18542 | B300X500-C45/56 | End-J | 220.8695 | U6DLEH | 797.84 | 0.0008 | U7DEH | 0 | 0.0008 | U7DEH | 0
L16 | B415 | 18548 | B300X500-C45/56 | End-I | 238.7316 | U6DLEH | 1722.45 | 0.0001 | U7DEH | 0 | 0.0001 | U7DEH | 0
L16 | B415 | 18548 | B300X500-C45/56 | Middle | 238.7316 | U6DLEH | 1722.45 | 0.0001 | U7DEH | 0 | 0.0001 | U7DEH | 0
L16 | B415 | 18548 | B300X500-C45/56 | End-J | 238.7316 | U6DLEH | 1722.45 | 0.0001 | U7DEH | 0 | 0.0001 | U7DEH | 0
L16 | B388 | 18545 | B400X600-C45/56 | End-I | 354.0301 | U6DLEH | 2081.31 | 0.4584 | U7DEH | 0 | 0.4584 | U7DEH | 0
L16 | B388 | 18545 | B400X600-C45/56 | Middle | 352.6075 | U6DLEH | 1011.96 | 2.2017 | U7DEH | 0 | 2.2017 | U7DEH | 0
L16 | B388 | 18545 | B400X600-C45/56 | End-J | 353.7142 | U6DLEH | 1018.47 | 1.915 | U7DEH | 0 | 1.915 | U7DEH | 0
L16 | B389 | 18546 | B400X600-C45/56 | End-I | 431.9636 | U6DLEH | 2539.47 | 2.1939 | U7DEH | 0 | 2.1939 | U7DEH | 0
L16 | B389 | 18546 | B400X600-C45/56 | Middle | 429.1906 | U6DLEH | 1462.19 | 0.7734 | U7DEH | 0 | 0.7734 | U7DEH | 0
L16 | B389 | 18546 | B400X600-C45/56 | End-J | 430.4184 | U6DLEH | 1469.41 | 3.5626 | U7DEH | 0 | 3.5626 | U7DEH | 0
L16 | B391 | 18113 | B400X600-C45/56 | End-I | 521.6095 | U6DLEH | 3066.49 | 5.0521 | U7DEH | 0 | 5.0521 | U7DEH | 0
L16 | B391 | 18113 | B400X600-C45/56 | Middle | 521.6095 | U6DLEH | 3066.49 | 5.0521 | U7DEH | 0 | 5.0521 | U7DEH | 0
L16 | B391 | 18113 | B400X600-C45/56 | End-J | 523.819 | U6DLEH | 3126.48 | 39.7068 | U4DLHWT01 | 788.65 | 39.7068 | U4DLHWT01 | 1342
L16 | B328 | 18871 | B300X600-C45/56 | End-I | 236.9863 | U6DLEH | 1393.22 | 0.356 | U7DEH | 0 | 0.356 | U7DEH | 0
L16 | B328 | 18871 | B300X600-C45/56 | Middle | 236.9863 | U6DLEH | 1393.22 | 0.356 | U7DEH | 0 | 0.356 | U7DEH | 0
L16 | B328 | 18871 | B300X600-C45/56 | End-J | 236.9863 | U6DLEH | 597.48 | 0.356 | U7DEH | 0 | 0.356 | U7DEH | 0
L16 | B590 | 18920 | B300X600-C45/56 | End-I | 263.3182 | U6DLEH | 1548.02 | 1.607 | U7DEH | 0 | 1.607 | U7DEH | 0
L16 | B590 | 18920 | B300X600-C45/56 | Middle | 263.3182 | U6DLEH | 1548.02 | 1.607 | U7DEH | 0 | 1.607 | U7DEH | 0
L16 | B590 | 18920 | B300X600-C45/56 | End-J | 263.3182 | U6DLEH | 752.29 | 1.607 | U7DEH | 0 | 1.607 | U7DEH | 0
L16 | B653 | 18966 | B200X500-C45/56 | End-I | 61.8755 | U6DLEH | 446.43 | 0.0711 | U7DEH | 0 | 0.0711 | U7DEH | 0
L16 | B653 | 18966 | B200X500-C45/56 | Middle | 61.8755 | U6DLEH | 446.43 | 0.0711 | U7DEH | 0 | 0.0711 | U7DEH | 0
L16 | B653 | 18966 | B200X500-C45/56 | End-J | 39.077 | U5DW- | 201.97 | 0.0711 | U7DEH | 0 | 0.0711 | U7DEH | 0
L16 | B712 | 19011 | B200X500-C45/56 | End-I | 55.037 | U6DLEH | 397.09 | 0.0758 | U7DEH | 0 | 0.0758 | U7DEH | 0
L16 | B712 | 19011 | B200X500-C45/56 | Middle | 55.037 | U6DLEH | 397.09 | 0.0758 | U7DEH | 0 | 0.0758 | U7DEH | 0
L16 | B712 | 19011 | B200X500-C45/56 | End-J | 70.3363 | U4DLW- | 201.97 | 0.0758 | U7DEH | 0 | 0.0758 | U7DEH | 0
L15 | B213 | 18554 | B300X500-C45/56 | End-I | 221.2007 | U6DLEH | 1595.96 | 0.0008 | U7DEH | 0 | 0.0008 | U7DEH | 0
L15 | B213 | 18554 | B300X500-C45/56 | Middle | 221.2236 | U6DLEH | 1596.13 | 0.4104 | U7DEH | 0 | 0.4104 | U7DEH | 0
L15 | B213 | 18554 | B300X500-C45/56 | End-J | 221.2236 | U6DLEH | 800.4 | 0.4104 | U7DEH | 0 | 0.4104 | U7DEH | 0
L15 | B215 | 18560 | B300X500-C45/56 | End-I | 238.7316 | U6DLEH | 1722.45 | 0.0002 | U7DEH | 0 | 0.0002 | U7DEH | 0
L15 | B215 | 18560 | B300X500-C45/56 | Middle | 238.7316 | U6DLEH | 1722.45 | 0.0002 | U7DEH | 0 | 0.0002 | U7DEH | 0
L15 | B215 | 18560 | B300X500-C45/56 | End-J | 238.7316 | U6DLEH | 1722.45 | 0.0002 | U7DEH | 0 | 0.0002 | U7DEH | 0
L15 | B235 | 18553 | B300X500-C45/56 | End-I | 101.3152 | U6DLEH | 730.99 | 1.3561 | U7DEH | 0 | 1.3561 | U7DEH | 0
L15 | B235 | 18553 | B300X500-C45/56 | Middle | 101.3152 | U6DLEH | 730.99 | 1.3561 | U7DEH | 0 | 1.3561 | U7DEH | 0
L15 | B235 | 18553 | B300X500-C45/56 | End-J | 101.315 | U7DEH | 298.4 | 1.3561 | U7DEH | 0 | 1.3561 | U7DEH | 0
L15 | B237 | 18559 | B300X500-C45/56 | End-I | 107.7491 | U6DLEH | 777.41 | 3.385 | U4DLW | 132.57 | 3.385 | U4DLW | 845
L15 | B237 | 18559 | B300X500-C45/56 | Middle | 107.7491 | U6DLEH | 777.41 | 3.385 | U4DLW | 132.57 | 3.385 | U4DLW | 845
L15 | B237 | 18559 | B300X500-C45/56 | End-J | 107.7488 | U7DEH | 298.4 | 3.385 | U4DLW | 132.57 | 3.385 | U4DLW | 845
L15 | B241 | 17973 | B300X600-C45/56 | End-I | 266.5917 | U6DLEH | 1567.26 | 0.0526 | U7DEH | 0 | 0.0526 | U7DEH | 0
L15 | B241 | 17973 | B300X600-C45/56 | Middle | 266.5917 | U6DLEH | 1567.26 | 0.0526 | U7DEH | 0 | 0.0526 | U7DEH | 0
L15 | B241 | 17973 | B300X600-C45/56 | End-J | 266.5148 | U6DLEH | 1590.73 | 23.5291 | U4DLWT06 | 689.86 | 23.5291 | U4DLWT06 | 996
L15 | B257 | 18020 | B400X600-C45/56 | End-I | 361.5965 | U6DLEH | 2158.24 | 41.6864 | U4DLWT06 | 834.83 | 41.6864 | U4DLWT06 | 1373
L15 | B257 | 18020 | B400X600-C45/56 | Middle | 361.3811 | U6DLEH | 2156.95 | 13.8145 | U4DLW- | 279.02 | 13.8145 | U4DLW- | 1342
L15 | B257 | 18020 | B400X600-C45/56 | End-J | 361.7497 | U6DLEH | 2159.15 | 23.1707 | U4DLW- | 467.96 | 23.1707 | U4DLW- | 1342
L15 | B260 | 18716 | B600X600-C45/56 | End-I | 135.9847 | U3DWT19 | 605.91 | 68.1543 | U4DLW- | 1188.13 | 68.1543 | U4DLW- | 2429
L15 | B260 | 18716 | B600X600-C45/56 | Middle | 120.6885 | U6DLEH-4 | 273.36 | 27.0327 | U4DLW- | 507.41 | 27.0327 | U4DLW- | 1913
L15 | B260 | 18716 | B600X600-C45/56 | End-J | 143.6898 | U3DWT18 | 605.91 | 72.4328 | U4DLHW- | 1268.94 | 72.4328 | U4DLHW- | 2594
L15 | B332 | 18161 | B300X600-C45/56 | End-I | 349.335 | U6DLEH | 2085.05 | 6.1792 | U4DLHWT04 | 191.38 | 6.1792 | U4DLHWT04 | 1004
L15 | B332 | 18161 | B300X600-C45/56 | Middle | 349.335 | U6DLEH | 2085.05 | 16.9618 | U4DLHWT04 | 523.98 | 16.9618 | U4DLHWT04 | 1009
L15 | B332 | 18161 | B300X600-C45/56 | End-J | 349.2222 | U6DLEH | 2084.38 | 16.9618 | U4DLHWT04 | 523.98 | 16.9618 | U4DLHWT04 | 1009
L15 | B333 | 18715 | B600X600-C45/56 | End-I | 141.3096 | U4DLWT02 | 605.91 | 71.1047 | U4DLHW | 1215.59 | 71.1047 | U4DLHW | 2485
L15 | B333 | 18715 | B600X600-C45/56 | Middle | 110.4471 | U6DLEH-3 | 300.67 | 22.9577 | U4DLW- | 424.44 | 22.9577 | U4DLW- | 1913
L15 | B333 | 18715 | B600X600-C45/56 | End-J | 143.7708 | U3DWT22 | 605.91 | 76.4819 | U4DLW- | 1308.6 | 76.4819 | U4DLW- | 2675
L15 | B342 | 18067 | B300X600-C45/56 | End-I | 448.0443 | U6DLEH | 2674.21 | 9.2355 | U4DLWT07 | 278.14 | 9.2355 | U4DLWT07 | 1006
L15 | B342 | 18067 | B300X600-C45/56 | Middle | 449.0587 | U6DLEH | 2680.27 | 13.6089 | U4DLWT07 | 413.86 | 13.6089 | U4DLWT07 | 1012
L15 | B342 | 18067 | B300X600-C45/56 | End-J | 449.0587 | U6DLEH | 1872.39 | 13.6089 | U4DLWT07 | 413.86 | 13.6089 | U4DLWT07 | 1012
L15 | B381 | 18208 | B300X600-C45/56 | End-I | 280.6489 | U6DLEH | 1675.09 | 16.3698 | U4DLHWT04 | 493.54 | 16.3698 | U4DLHWT04 | 1017
L15 | B381 | 18208 | B300X600-C45/56 | Middle | 281.0544 | U6DLEH | 1677.51 | 16.3698 | U4DLHWT04 | 493.54 | 16.3698 | U4DLHWT04 | 1017
L15 | B381 | 18208 | B300X600-C45/56 | End-J | 281.0544 | U6DLEH | 869.63 | 0.187 | U4DLHWT04 | 198.83 | 0.187 | U4DLHWT04 | 1012
L15 | B400 | 17927 | B400X600-C45/56 | End-I | 195.3302 | U6DLEH | 1165.85 | 20.5971 | U4DLHWT04 | 443.76 | 6.9199 | U4DLHW | 1342
L15 | B400 | 17927 | B400X600-C45/56 | Middle | 191.8082 | U6DLEH | 1127.62 | 15.5655 | U4DLHWT04 | 320.27 | 15.5655 | U4DLHWT04 | 1342
L15 | B400 | 17927 | B400X600-C45/56 | End-J | 250.0386 | U4DLW- | 415.21 | 30.9187 | U4DLHWT04 | 670.79 | 30.9187 | U4DLHWT04 | 1342
L15 | B403 | 17881 | B400X600-C45/56 | End-I | 183.7687 | U6DLEH | 1096.85 | 21.5388 | U4DLWT07 | 469.44 | 0.7198 | U4DLW- | 1342
L15 | B403 | 17881 | B400X600-C45/56 | Middle | 137.1708 | U5DW | 403.94 | 15.5153 | U4DLWT07 | 333.51 | 15.5153 | U4DLWT07 | 1342
L15 | B403 | 17881 | B400X600-C45/56 | End-J | 254.7128 | U4DLHW | 443.11 | 29.7396 | U4DLWT07 | 650.2 | 29.7396 | U4DLWT07 | 1342
L15 | B407 | 18551 | B300X500-C45/56 | End-I | 112.3722 | U6DLEH | 810.77 | 4.3011 | U4DLWT11 | 162.49 | 4.3011 | U4DLWT11 | 843
L15 | B407 | 18551 | B300X500-C45/56 | Middle | 112.3722 | U6DLEH | 810.77 | 4.3011 | U4DLWT11 | 162.49 | 4.3011 | U4DLWT11 | 843
L15 | B407 | 18551 | B300X500-C45/56 | End-J | 112.3718 | U7DEH | 298.4 | 4.3011 | U4DLWT11 | 162.49 | 4.3011 | U4DLWT11 | 843
L15 | B408 | 18557 | B300X500-C45/56 | End-I | 112.37 | U6DLEH | 810.75 | 1.0231 | U7DEH | 0 | 1.0231 | U7DEH | 0
L15 | B408 | 18557 | B300X500-C45/56 | Middle | 112.37 | U6DLEH | 810.75 | 1.0231 | U7DEH | 0 | 1.0231 | U7DEH | 0
L15 | B408 | 18557 | B300X500-C45/56 | End-J | 112.3697 | U7DEH | 298.4 | 1.0231 | U7DEH | 0 | 1.0231 | U7DEH | 0
L15 | B414 | 18552 | B300X500-C45/56 | End-I | 220.8695 | U6DLEH | 1593.57 | 0.0007 | U7DEH | 0 | 0.0007 | U7DEH | 0
L15 | B414 | 18552 | B300X500-C45/56 | Middle | 220.8695 | U6DLEH | 1593.57 | 0.0007 | U7DEH | 0 | 0.0007 | U7DEH | 0
L15 | B414 | 18552 | B300X500-C45/56 | End-J | 220.8695 | U6DLEH | 797.84 | 0.0007 | U7DEH | 0 | 0.0007 | U7DEH | 0
L15 | B415 | 18558 | B300X500-C45/56 | End-I | 238.7316 | U6DLEH | 1722.45 | 0.0001 | U7DEH | 0 | 0.0001 | U7DEH | 0
L15 | B415 | 18558 | B300X500-C45/56 | Middle | 238.7316 | U6DLEH | 1722.45 | 0.0001 | U7DEH | 0 | 0.0001 | U7DEH | 0
L15 | B415 | 18558 | B300X500-C45/56 | End-J | 238.7316 | U6DLEH | 1722.45 | 0.0001 | U7DEH | 0 | 0.0001 | U7DEH | 0
L15 | B388 | 18555 | B400X600-C45/56 | End-I | 339.3573 | U6DLEH | 1995.05 | 0.4358 | U7DEH | 0 | 0.4358 | U7DEH | 0
L15 | B388 | 18555 | B400X600-C45/56 | Middle | 337.8503 | U6DLEH | 925.21 | 2.1988 | U7DEH | 0 | 2.1988 | U7DEH | 0
L15 | B388 | 18555 | B400X600-C45/56 | End-J | 338.9557 | U6DLEH | 931.71 | 1.9167 | U7DEH | 0 | 1.9167 | U7DEH | 0
L15 | B389 | 18556 | B400X600-C45/56 | End-I | 415.8823 | U6DLEH | 2444.93 | 2.1427 | U7DEH | 0 | 2.1427 | U7DEH | 0
L15 | B389 | 18556 | B400X600-C45/56 | Middle | 413.1298 | U6DLEH | 1367.77 | 0.8341 | U7DEH | 0 | 0.8341 | U7DEH | 0
L15 | B389 | 18556 | B400X600-C45/56 | End-J | 414.636 | U6DLEH | 1376.62 | 3.5092 | U7DEH | 0 | 3.5092 | U7DEH | 0
L15 | B391 | 18114 | B400X600-C45/56 | End-I | 506.0321 | U6DLEH | 2974.91 | 4.8532 | U7DEH | 0 | 4.8532 | U7DEH | 0
L15 | B391 | 18114 | B400X600-C45/56 | Middle | 506.0321 | U6DLEH | 2974.91 | 4.8532 | U7DEH | 0 | 4.8532 | U7DEH | 0
L15 | B391 | 18114 | B400X600-C45/56 | End-J | 508.0987 | U6DLEH | 3032.65 | 37.6923 | U4DLHWT01 | 747.89 | 37.6923 | U4DLHWT01 | 1342
L15 | B328 | 18872 | B300X600-C45/56 | End-I | 236.9863 | U6DLEH | 1393.22 | 0.3545 | U7DEH | 0 | 0.3545 | U7DEH | 0
L15 | B328 | 18872 | B300X600-C45/56 | Middle | 236.9863 | U6DLEH | 1393.22 | 0.3545 | U7DEH | 0 | 0.3545 | U7DEH | 0
L15 | B328 | 18872 | B300X600-C45/56 | End-J | 236.9863 | U6DLEH | 597.48 | 0.3545 | U7DEH | 0 | 0.3545 | U7DEH | 0
L15 | B590 | 18921 | B300X600-C45/56 | End-I | 263.3182 | U6DLEH | 1548.02 | 1.621 | U7DEH | 0 | 1.621 | U7DEH | 0
L15 | B590 | 18921 | B300X600-C45/56 | Middle | 263.3182 | U6DLEH | 1548.02 | 1.621 | U7DEH | 0 | 1.621 | U7DEH | 0
L15 | B590 | 18921 | B300X600-C45/56 | End-J | 263.3182 | U6DLEH | 752.29 | 1.621 | U7DEH | 0 | 1.621 | U7DEH | 0
L15 | B653 | 18967 | B200X500-C45/56 | End-I | 62.3192 | U6DLEH | 449.63 | 0.0703 | U7DEH | 0 | 0.0703 | U7DEH | 0
L15 | B653 | 18967 | B200X500-C45/56 | Middle | 62.3192 | U6DLEH | 449.63 | 0.0703 | U7DEH | 0 | 0.0703 | U7DEH | 0
L15 | B653 | 18967 | B200X500-C45/56 | End-J | 39.2576 | U5DW- | 201.97 | 0.0703 | U7DEH | 0 | 0.0703 | U7DEH | 0
L15 | B712 | 19012 | B200X500-C45/56 | End-I | 55.3088 | U6DLEH | 399.05 | 0.0763 | U7DEH | 0 | 0.0763 | U7DEH | 0
L15 | B712 | 19012 | B200X500-C45/56 | Middle | 55.3088 | U6DLEH | 399.05 | 0.0763 | U7DEH | 0 | 0.0763 | U7DEH | 0
L15 | B712 | 19012 | B200X500-C45/56 | End-J | 70.3835 | U4DLW- | 201.97 | 0.0763 | U7DEH | 0 | 0.0763 | U7DEH | 0
L14 | B213 | 18564 | B300X500-C45/56 | End-I | 221.2017 | U6DLEH | 1595.97 | 0.0008 | U7DEH | 0 | 0.0008 | U7DEH | 0
L14 | B213 | 18564 | B300X500-C45/56 | Middle | 221.2267 | U6DLEH | 1596.15 | 0.4045 | U7DEH | 0 | 0.4045 | U7DEH | 0
L14 | B213 | 18564 | B300X500-C45/56 | End-J | 221.2267 | U6DLEH | 800.42 | 0.4045 | U7DEH | 0 | 0.4045 | U7DEH | 0
L14 | B215 | 18570 | B300X500-C45/56 | End-I | 238.7316 | U6DLEH | 1722.45 | 0.0002 | U7DEH | 0 | 0.0002 | U7DEH | 0
L14 | B215 | 18570 | B300X500-C45/56 | Middle | 238.7316 | U6DLEH | 1722.45 | 0.0002 | U7DEH | 0 | 0.0002 | U7DEH | 0
L14 | B215 | 18570 | B300X500-C45/56 | End-J | 238.7316 | U6DLEH | 1722.45 | 0.0002 | U7DEH | 0 | 0.0002 | U7DEH | 0
L14 | B235 | 18563 | B300X500-C45/56 | End-I | 101.3152 | U6DLEH | 730.99 | 1.3555 | U7DEH | 0 | 1.3555 | U7DEH | 0
L14 | B235 | 18563 | B300X500-C45/56 | Middle | 101.3152 | U6DLEH | 730.99 | 1.3555 | U7DEH | 0 | 1.3555 | U7DEH | 0
L14 | B235 | 18563 | B300X500-C45/56 | End-J | 101.315 | U7DEH | 298.4 | 1.3555 | U7DEH | 0 | 1.3555 | U7DEH | 0
L14 | B237 | 18569 | B300X500-C45/56 | End-I | 107.7491 | U6DLEH | 777.41 | 3.3632 | U4DLW | 132.08 | 3.3632 | U4DLW | 845
L14 | B237 | 18569 | B300X500-C45/56 | Middle | 107.7491 | U6DLEH | 777.41 | 3.3632 | U4DLW | 132.08 | 3.3632 | U4DLW | 845
L14 | B237 | 18569 | B300X500-C45/56 | End-J | 107.7488 | U7DEH | 298.4 | 3.3632 | U4DLW | 132.08 | 3.3632 | U4DLW | 845
L14 | B241 | 17974 | B300X600-C45/56 | End-I | 266.5338 | U6DLEH | 1566.92 | 0.0615 | U7DEH | 0 | 0.0615 | U7DEH | 0
L14 | B241 | 17974 | B300X600-C45/56 | Middle | 266.5338 | U6DLEH | 1566.92 | 0.0615 | U7DEH | 0 | 0.0615 | U7DEH | 0
L14 | B241 | 17974 | B300X600-C45/56 | End-J | 266.4655 | U6DLEH | 1590.43 | 22.3902 | U4DLWT06 | 654.93 | 22.3902 | U4DLWT06 | 1008
L14 | B257 | 18021 | B400X600-C45/56 | End-I | 357.8389 | U6DLEH | 2135.81 | 39.6007 | U4DLWT06 | 791.19 | 13.0764 | U4DLW- | 1342
L14 | B257 | 18021 | B400X600-C45/56 | Middle | 357.6413 | U6DLEH | 2134.63 | 13.0764 | U4DLW- | 265.2 | 13.0764 | U4DLW- | 1342
L14 | B257 | 18021 | B400X600-C45/56 | End-J | 357.9906 | U6DLEH | 2136.71 | 21.9985 | U4DLW- | 445.29 | 21.9985 | U4DLW- | 1342
L14 | B260 | 18718 | B600X600-C45/56 | End-I | 135.8079 | U3DWT19 | 605.91 | 69.0353 | U4DLW- | 1199.8 | 69.0353 | U4DLW- | 2453
L14 | B260 | 18718 | B600X600-C45/56 | Middle | 80.6631 | U4DLWT17 | 273.75 | 27.26 | U4DLW- | 509.56 | 27.26 | U4DLW- | 1913
L14 | B260 | 18718 | B600X600-C45/56 | End-J | 136.6837 | U3DWT22 | 605.91 | 73.186 | U4DLHW- | 1278.63 | 73.186 | U4DLHW- | 2614
L14 | B332 | 18162 | B300X600-C45/56 | End-I | 343.1714 | U6DLEH | 2048.26 | 5.8856 | U4DLHWT04 | 182.28 | 5.8856 | U4DLHWT04 | 1002
L14 | B332 | 18162 | B300X600-C45/56 | Middle | 343.1714 | U6DLEH | 2048.26 | 16.109 | U4DLHWT04 | 497.72 | 16.109 | U4DLHWT04 | 1006
L14 | B332 | 18162 | B300X600-C45/56 | End-J | 343.0672 | U6DLEH | 2047.64 | 16.109 | U4DLHWT04 | 497.72 | 16.109 | U4DLHWT04 | 1006
L14 | B333 | 18717 | B600X600-C45/56 | End-I | 139.4742 | U4DLWT18 | 605.91 | 71.5075 | U4DLHW | 1222.08 | 71.5075 | U4DLHW | 2498
L14 | B333 | 18717 | B600X600-C45/56 | Middle | 110.4391 | U6DLEH-3 | 295.37 | 23.2478 | U4DLW- | 427.53 | 23.2478 | U4DLW- | 1913
L14 | B333 | 18717 | B600X600-C45/56 | End-J | 145.635 | U3DWT22 | 605.91 | 76.5561 | U4DLW- | 1310.47 | 76.5561 | U4DLW- | 2679
L14 | B342 | 18068 | B300X600-C45/56 | End-I | 437.6106 | U6DLEH | 2611.94 | 8.7598 | U4DLWT07 | 263.38 | 8.7598 | U4DLWT07 | 1008
L14 | B342 | 18068 | B300X600-C45/56 | Middle | 438.582 | U6DLEH | 2617.73 | 12.9125 | U4DLWT07 | 392.16 | 8.7598 | U4DLWT07 | 1008
L14 | B342 | 18068 | B300X600-C45/56 | End-J | 438.582 | U6DLEH | 1809.85 | 12.9125 | U4DLWT07 | 392.16 | 12.9125 | U4DLWT07 | 1004
L14 | B381 | 18209 | B300X600-C45/56 | End-I | 277.1536 | U6DLEH | 1654.23 | 15.5785 | U4DLHWT04 | 469.12 | 15.5785 | U4DLHWT04 | 1015
L14 | B381 | 18209 | B300X600-C45/56 | Middle | 277.4695 | U6DLEH | 1656.11 | 15.5785 | U4DLHWT04 | 469.12 | 15.5785 | U4DLHWT04 | 1015
L14 | B381 | 18209 | B300X600-C45/56 | End-J | 277.4695 | U6DLEH | 848.23 | 0.1646 | U4DLHWT04 | 188.94 | 0.1646 | U4DLHWT04 | 1012
L14 | B400 | 17928 | B400X600-C45/56 | End-I | 194.4532 | U6DLEH | 1160.62 | 19.992 | U4DLHWT04 | 430.14 | 6.8686 | U4DLHW | 1342
L14 | B400 | 17928 | B400X600-C45/56 | Middle | 190.822 | U6DLEH | 1121.82 | 15.1126 | U4DLHWT04 | 310.24 | 15.1126 | U4DLHWT04 | 1342
L14 | B400 | 17928 | B400X600-C45/56 | End-J | 253.6696 | U4DLW- | 436.89 | 30.0169 | U4DLHWT04 | 650.42 | 30.0169 | U4DLHWT04 | 1342
L14 | B403 | 17882 | B400X600-C45/56 | End-I | 182.4563 | U6DLEH | 1089.01 | 20.9778 | U4DLWT07 | 456.57 | 0.6403 | U4DLW- | 1342
L14 | B403 | 17882 | B400X600-C45/56 | Middle | 138.534 | U5DW | 403.94 | 15.0508 | U4DLWT07 | 323.05 | 15.0508 | U4DLWT07 | 1342
L14 | B403 | 17882 | B400X600-C45/56 | End-J | 258.0332 | U4DLHW | 462.93 | 28.9295 | U4DLWT07 | 631.56 | 28.9295 | U4DLWT07 | 1342
L14 | B407 | 18561 | B300X500-C45/56 | End-I | 112.3722 | U6DLEH | 810.77 | 4.2739 | U4DLWT11 | 161.66 | 4.2739 | U4DLWT11 | 844
L14 | B407 | 18561 | B300X500-C45/56 | Middle | 112.3722 | U6DLEH | 810.77 | 4.2739 | U4DLWT11 | 161.66 | 4.2739 | U4DLWT11 | 844
L14 | B407 | 18561 | B300X500-C45/56 | End-J | 112.3718 | U7DEH | 298.4 | 4.2739 | U4DLWT11 | 161.66 | 4.2739 | U4DLWT11 | 844
L14 | B408 | 18567 | B300X500-C45/56 | End-I | 112.37 | U6DLEH | 810.75 | 1.0149 | U7DEH | 0 | 1.0149 | U7DEH | 0
L14 | B408 | 18567 | B300X500-C45/56 | Middle | 112.37 | U6DLEH | 810.75 | 1.0149 | U7DEH | 0 | 1.0149 | U7DEH | 0
L14 | B408 | 18567 | B300X500-C45/56 | End-J | 112.3697 | U7DEH | 298.4 | 1.0149 | U7DEH | 0 | 1.0149 | U7DEH | 0
L14 | B414 | 18562 | B300X500-C45/56 | End-I | 220.8695 | U6DLEH | 1593.57 | 0.0007 | U7DEH | 0 | 0.0007 | U7DEH | 0
L14 | B414 | 18562 | B300X500-C45/56 | Middle | 220.8695 | U6DLEH | 1593.57 | 0.0007 | U7DEH | 0 | 0.0007 | U7DEH | 0
L14 | B414 | 18562 | B300X500-C45/56 | End-J | 220.8695 | U6DLEH | 797.84 | 0.0007 | U7DEH | 0 | 0.0007 | U7DEH | 0
L14 | B415 | 18568 | B300X500-C45/56 | End-I | 238.7316 | U6DLEH | 1722.45 | 0.0001 | U7DEH | 0 | 0.0001 | U7DEH | 0
L14 | B415 | 18568 | B300X500-C45/56 | Middle | 238.7316 | U6DLEH | 1722.45 | 0.0001 | U7DEH | 0 | 0.0001 | U7DEH | 0
L14 | B415 | 18568 | B300X500-C45/56 | End-J | 238.7316 | U6DLEH | 1722.45 | 0.0001 | U7DEH | 0 | 0.0001 | U7DEH | 0
L14 | B388 | 18565 | B400X600-C45/56 | End-I | 323.8822 | U6DLEH | 1904.07 | 0.4204 | U7DEH | 0 | 0.4204 | U7DEH | 0
L14 | B388 | 18565 | B400X600-C45/56 | Middle | 322.2744 | U6DLEH | 833.64 | 2.1807 | U7DEH | 0 | 2.1807 | U7DEH | 0
L14 | B388 | 18565 | B400X600-C45/56 | End-J | 323.3839 | U6DLEH | 840.16 | 1.9028 | U7DEH | 0 | 1.9028 | U7DEH | 0
L14 | B389 | 18566 | B400X600-C45/56 | End-I | 398.8436 | U6DLEH | 2344.76 | 2.0811 | U7DEH | 0 | 2.0811 | U7DEH | 0
L14 | B389 | 18566 | B400X600-C45/56 | Middle | 396.1116 | U6DLEH | 1267.72 | 0.8949 | U7DEH | 0 | 0.8949 | U7DEH | 0
L14 | B389 | 18566 | B400X600-C45/56 | End-J | 397.9018 | U6DLEH | 1278.24 | 3.4595 | U7DEH | 0 | 3.4595 | U7DEH | 0
L14 | B391 | 18115 | B400X600-C45/56 | End-I | 490.3315 | U6DLEH | 2882.61 | 4.6587 | U7DEH | 0 | 4.6587 | U7DEH | 0
L14 | B391 | 18115 | B400X600-C45/56 | Middle | 490.3315 | U6DLEH | 2882.61 | 4.6587 | U7DEH | 0 | 4.6587 | U7DEH | 0
L14 | B391 | 18115 | B400X600-C45/56 | End-J | 492.2567 | U6DLEH | 2938.1 | 35.6469 | U4DLHWT01 | 706.25 | 35.6469 | U4DLHWT01 | 1342
L14 | B328 | 18873 | B300X600-C45/56 | End-I | 236.9863 | U6DLEH | 1393.22 | 0.3547 | U7DEH | 0 | 0.3547 | U7DEH | 0
L14 | B328 | 18873 | B300X600-C45/56 | Middle | 236.9863 | U6DLEH | 1393.22 | 0.3547 | U7DEH | 0 | 0.3547 | U7DEH | 0
L14 | B328 | 18873 | B300X600-C45/56 | End-J | 236.9863 | U6DLEH | 597.48 | 0.3547 | U7DEH | 0 | 0.3547 | U7DEH | 0
L14 | B590 | 18922 | B300X600-C45/56 | End-I | 263.3181 | U6DLEH | 1548.02 | 1.6485 | U7DEH | 0 | 1.6485 | U7DEH | 0
L14 | B590 | 18922 | B300X600-C45/56 | Middle | 263.3181 | U6DLEH | 1548.02 | 1.6485 | U7DEH | 0 | 1.6485 | U7DEH | 0
L14 | B590 | 18922 | B300X600-C45/56 | End-J | 263.3181 | U6DLEH | 752.29 | 1.6485 | U7DEH | 0 | 1.6485 | U7DEH | 0
L14 | B653 | 18968 | B200X500-C45/56 | End-I | 62.7628 | U6DLEH | 452.83 | 0.0698 | U7DEH | 0 | 0.0698 | U7DEH | 0
L14 | B653 | 18968 | B200X500-C45/56 | Middle | 62.7628 | U6DLEH | 452.83 | 0.0698 | U7DEH | 0 | 0.0698 | U7DEH | 0
L14 | B653 | 18968 | B200X500-C45/56 | End-J | 39.4091 | U5DW- | 201.97 | 0.0698 | U7DEH | 0 | 0.0698 | U7DEH | 0
L14 | B712 | 19013 | B200X500-C45/56 | End-I | 55.5948 | U6DLEH | 401.12 | 0.0772 | U7DEH | 0 | 0.0772 | U7DEH | 0
L14 | B712 | 19013 | B200X500-C45/56 | Middle | 55.5948 | U6DLEH | 401.12 | 0.0772 | U7DEH | 0 | 0.0772 | U7DEH | 0
L14 | B712 | 19013 | B200X500-C45/56 | End-J | 70.4155 | U4DLW- | 201.97 | 0.0772 | U7DEH | 0 | 0.0772 | U7DEH | 0
L13 | B213 | 18574 | B300X500-C45/56 | End-I | 221.2016 | U6DLEH | 1595.97 | 0.0008 | U7DEH | 0 | 0.0008 | U7DEH | 0
L13 | B213 | 18574 | B300X500-C45/56 | Middle | 221.227 | U6DLEH | 1596.15 | 0.3988 | U7DEH | 0 | 0.3988 | U7DEH | 0
L13 | B213 | 18574 | B300X500-C45/56 | End-J | 221.227 | U6DLEH | 800.42 | 0.3988 | U7DEH | 0 | 0.3988 | U7DEH | 0
L13 | B215 | 18580 | B300X500-C45/56 | End-I | 238.7316 | U6DLEH | 1722.45 | 0.0002 | U7DEH | 0 | 0.0002 | U7DEH | 0
L13 | B215 | 18580 | B300X500-C45/56 | Middle | 238.7316 | U6DLEH | 1722.45 | 0.0002 | U7DEH | 0 | 0.0002 | U7DEH | 0
L13 | B215 | 18580 | B300X500-C45/56 | End-J | 238.7316 | U6DLEH | 1722.45 | 0.0002 | U7DEH | 0 | 0.0002 | U7DEH | 0
L13 | B235 | 18573 | B300X500-C45/56 | End-I | 101.3152 | U6DLEH | 730.99 | 1.285 | U7DEH | 0 | 1.285 | U7DEH | 0
L13 | B235 | 18573 | B300X500-C45/56 | Middle | 101.3152 | U6DLEH | 730.99 | 1.285 | U7DEH | 0 | 1.285 | U7DEH | 0
L13 | B235 | 18573 | B300X500-C45/56 | End-J | 101.315 | U7DEH | 298.4 | 1.285 | U7DEH | 0 | 1.285 | U7DEH | 0
L13 | B237 | 18579 | B300X500-C45/56 | End-I | 107.7491 | U6DLEH | 777.41 | 3.3301 | U4DLW | 131.44 | 3.3301 | U4DLW | 846
L13 | B237 | 18579 | B300X500-C45/56 | Middle | 107.7491 | U6DLEH | 777.41 | 3.3301 | U4DLW | 131.44 | 3.3301 | U4DLW | 846
L13 | B237 | 18579 | B300X500-C45/56 | End-J | 107.7488 | U7DEH | 298.4 | 3.3301 | U4DLW | 131.44 | 3.3301 | U4DLW | 846
L13 | B241 | 17975 | B300X600-C45/56 | End-I | 266.4676 | U6DLEH | 1566.53 | 0.1859 | U7DEH | 0 | 0.1859 | U7DEH | 0
L13 | B241 | 17975 | B300X600-C45/56 | Middle | 266.4676 | U6DLEH | 1566.53 | 0.1859 | U7DEH | 0 | 0.1859 | U7DEH | 0
L13 | B241 | 17975 | B300X600-C45/56 | End-J | 266.4056 | U6DLEH | 1590.08 | 21.1147 | U4DLWT06 | 615.51 | 21.1147 | U4DLWT06 | 1000
L13 | B257 | 18022 | B400X600-C45/56 | End-I | 353.7016 | U6DLEH | 2111.11 | 37.2297 | U4DLWT06 | 741.25 | 12.2341 | U4DLW- | 1342
L13 | B257 | 18022 | B400X600-C45/56 | Middle | 353.5278 | U6DLEH | 2110.08 | 12.2341 | U4DLW- | 249.17 | 12.2341 | U4DLW- | 1342
L13 | B257 | 18022 | B400X600-C45/56 | End-J | 353.8552 | U6DLEH | 2112.03 | 20.7051 | U4DLW- | 419.9 | 20.7051 | U4DLW- | 1342
L13 | B260 | 18720 | B600X600-C45/56 | End-I | 135.5326 | U3DWT19 | 605.91 | 69.8419 | U4DLW- | 1206.82 | 69.8419 | U4DLW- | 2467
L13 | B260 | 18720 | B600X600-C45/56 | Middle | 120.9476 | U6DLEH-4 | 276.59 | 27.4492 | U4DLW- | 509.43 | 27.4492 | U4DLW- | 1913
L13 | B260 | 18720 | B600X600-C45/56 | End-J | 138.7456 | U3DWT22 | 605.91 | 73.8377 | U4DLW- | 1283.29 | 73.8377 | U4DLW- | 2624
L13 | B332 | 18163 | B300X600-C45/56 | End-I | 336.7785 | U6DLEH | 1979.89 | 5.5687 | U4DLHWT04 | 172.39 | 5.5687 | U4DLHWT04 | 1008
L13 | B332 | 18163 | B300X600-C45/56 | Middle | 336.6763 | U6DLEH | 2009.5 | 15.1151 | U4DLHWT04 | 467.01 | 5.5687 | U4DLHWT04 | 1008
L13 | B332 | 18163 | B300X600-C45/56 | End-J | 336.6763 | U6DLEH | 2009.5 | 15.1151 | U4DLHWT04 | 467.01 | 15.1151 | U4DLHWT04 | 1007
L13 | B333 | 18719 | B600X600-C45/56 | End-I | 139.0159 | U4DLWT18 | 605.91 | 71.8704 | U4DLHW | 1224.22 | 71.8704 | U4DLHW | 2503
L13 | B333 | 18719 | B600X600-C45/56 | Middle | 110.4245 | U6DLEH-3 | 291.21 | 23.4741 | U4DLW- | 428.48 | 23.4741 | U4DLW- | 1913
L13 | B333 | 18719 | B600X600-C45/56 | End-J | 147.6431 | U3DWT22 | 605.91 | 76.4296 | U4DLW- | 1306 | 76.4296 | U4DLW- | 2670
L13 | B342 | 18069 | B300X600-C45/56 | End-I | 425.916 | U6DLEH | 2542.14 | 8.205 | U4DLWT07 | 246.17 | 8.205 | U4DLWT07 | 1022
L13 | B342 | 18069 | B300X600-C45/56 | Middle | 426.834 | U6DLEH | 2547.61 | 12.1428 | U4DLWT07 | 368.08 | 8.205 | U4DLWT07 | 1022
L13 | B342 | 18069 | B300X600-C45/56 | End-J | 426.834 | U6DLEH | 1739.73 | 12.1428 | U4DLWT07 | 368.08 | 12.1428 | U4DLWT07 | 1006
L13 | B381 | 18210 | B300X600-C45/56 | End-I | 274.057 | U6DLEH | 1635.74 | 14.6736 | U4DLHWT04 | 441.11 | 14.6736 | U4DLHWT04 | 1000
L13 | B381 | 18210 | B300X600-C45/56 | Middle | 274.2736 | U6DLEH | 1637.04 | 14.6736 | U4DLHWT04 | 441.11 | 0.5458 | U4DLHWT04 | 1015
L13 | B381 | 18210 | B300X600-C45/56 | End-J | 274.2736 | U6DLEH | 829.16 | 0.5458 | U4DLHWT04 | 177.59 | 0.5458 | U4DLHWT04 | 1015
L13 | B400 | 17929 | B400X600-C45/56 | End-I | 194.411 | U6DLEH | 1160.37 | 19.3028 | U4DLHWT04 | 414.67 | 6.7979 | U4DLHW | 1342
L13 | B400 | 17929 | B400X600-C45/56 | Middle | 190.6665 | U6DLEH | 1120.91 | 14.6007 | U4DLHWT04 | 298.82 | 14.6007 | U4DLHWT04 | 1342
L13 | B400 | 17929 | B400X600-C45/56 | End-J | 257.373 | U4DLW- | 458.99 | 28.9529 | U4DLHWT04 | 626.36 | 28.9529 | U4DLHWT04 | 1342
L13 | B403 | 17883 | B400X600-C45/56 | End-I | 181.9243 | U6DLEH | 1085.84 | 20.332 | U4DLWT07 | 441.76 | 0.5487 | U4DLW- | 1342
L13 | B403 | 17883 | B400X600-C45/56 | Middle | 140.1785 | U5DW | 403.94 | 14.5258 | U4DLWT07 | 311.14 | 14.5258 | U4DLWT07 | 1342
L13 | B403 | 17883 | B400X600-C45/56 | End-J | 261.6221 | U4DLHW | 484.35 | 27.9842 | U4DLWT07 | 609.74 | 27.9842 | U4DLWT07 | 1342
L13 | B407 | 18571 | B300X500-C45/56 | End-I | 112.3721 | U6DLEH | 810.77 | 4.2339 | U4DLW- | 160.62 | 4.2339 | U4DLW- | 845
L13 | B407 | 18571 | B300X500-C45/56 | Middle | 112.3721 | U6DLEH | 810.77 | 4.2339 | U4DLW- | 160.62 | 4.2339 | U4DLW- | 845
L13 | B407 | 18571 | B300X500-C45/56 | End-J | 112.3718 | U7DEH | 298.4 | 4.2339 | U4DLW- | 160.62 | 4.2339 | U4DLW- | 845
L13 | B408 | 18577 | B300X500-C45/56 | End-I | 112.37 | U6DLEH | 810.75 | 0.941 | U7DEH | 0 | 0.941 | U7DEH | 0
L13 | B408 | 18577 | B300X500-C45/56 | Middle | 112.37 | U6DLEH | 810.75 | 0.941 | U7DEH | 0 | 0.941 | U7DEH | 0
L13 | B408 | 18577 | B300X500-C45/56 | End-J | 112.3697 | U7DEH | 298.4 | 0.941 | U7DEH | 0 | 0.941 | U7DEH | 0
L13 | B414 | 18572 | B300X500-C45/56 | End-I | 220.8695 | U6DLEH | 1593.57 | 0.0006 | U7DEH | 0 | 0.0006 | U7DEH | 0
L13 | B414 | 18572 | B300X500-C45/56 | Middle | 220.8695 | U6DLEH | 1593.57 | 0.0006 | U7DEH | 0 | 0.0006 | U7DEH | 0
L13 | B414 | 18572 | B300X500-C45/56 | End-J | 220.8695 | U6DLEH | 797.84 | 0.0006 | U7DEH | 0 | 0.0006 | U7DEH | 0
L13 | B415 | 18578 | B300X500-C45/56 | End-I | 238.7316 | U6DLEH | 1722.45 | 0.0001 | U7DEH | 0 | 0.0001 | U7DEH | 0
L13 | B415 | 18578 | B300X500-C45/56 | Middle | 238.7316 | U6DLEH | 1722.45 | 0.0001 | U7DEH | 0 | 0.0001 | U7DEH | 0
L13 | B415 | 18578 | B300X500-C45/56 | End-J | 238.7316 | U6DLEH | 1722.45 | 0.0001 | U7DEH | 0 | 0.0001 | U7DEH | 0
L13 | B388 | 18575 | B400X600-C45/56 | End-I | 309.1922 | U6DLEH | 1817.71 | 0.3933 | U7DEH | 0 | 0.3933 | U7DEH | 0
L13 | B388 | 18575 | B400X600-C45/56 | Middle | 307.6455 | U6DLEH | 747.64 | 2.1765 | U7DEH | 0 | 2.1765 | U7DEH | 0
L13 | B388 | 18575 | B400X600-C45/56 | End-J | 308.6997 | U6DLEH | 753.83 | 1.9004 | U7DEH | 0 | 1.9004 | U7DEH | 0
L13 | B389 | 18576 | B400X600-C45/56 | End-I | 382.9979 | U6DLEH | 2251.6 | 2.0211 | U7DEH | 0 | 2.0211 | U7DEH | 0
L13 | B389 | 18576 | B400X600-C45/56 | Middle | 380.2968 | U6DLEH | 1174.75 | 0.9713 | U7DEH | 0 | 0.9713 | U7DEH | 0
L13 | B389 | 18576 | B400X600-C45/56 | End-J | 382.3433 | U6DLEH | 1186.78 | 3.3305 | U7DEH | 0 | 3.3305 | U7DEH | 0
L13 | B391 | 18116 | B400X600-C45/56 | End-I | 474.4042 | U6DLEH | 2788.97 | 4.4419 | U7DEH | 0 | 4.4419 | U7DEH | 0
L13 | B391 | 18116 | B400X600-C45/56 | Middle | 474.4042 | U6DLEH | 2788.97 | 4.4419 | U7DEH | 0 | 4.4419 | U7DEH | 0
L13 | B391 | 18116 | B400X600-C45/56 | End-J | 476.1678 | U6DLEH | 2842.07 | 33.2659 | U4DLHWT01 | 657.89 | 33.2659 | U4DLHWT01 | 1342
L13 | B328 | 18874 | B300X600-C45/56 | End-I | 236.9863 | U6DLEH | 1393.22 | 0.3565 | U7DEH | 0 | 0.3565 | U7DEH | 0
L13 | B328 | 18874 | B300X600-C45/56 | Middle | 236.9863 | U6DLEH | 1393.22 | 0.3565 | U7DEH | 0 | 0.3565 | U7DEH | 0
L13 | B328 | 18874 | B300X600-C45/56 | End-J | 236.9863 | U6DLEH | 597.48 | 0.3565 | U7DEH | 0 | 0.3565 | U7DEH | 0
L13 | B590 | 18923 | B300X600-C45/56 | End-I | 263.3181 | U6DLEH | 1548.02 | 1.6872 | U7DEH | 0 | 1.6872 | U7DEH | 0
L13 | B590 | 18923 | B300X600-C45/56 | Middle | 263.3181 | U6DLEH | 1548.02 | 1.6872 | U7DEH | 0 | 1.6872 | U7DEH | 0
L13 | B590 | 18923 | B300X600-C45/56 | End-J | 263.3181 | U6DLEH | 752.29 | 1.6872 | U7DEH | 0 | 1.6872 | U7DEH | 0
L13 | B653 | 18969 | B200X500-C45/56 | End-I | 63.248 | U6DLEH | 456.33 | 0.0699 | U7DEH | 0 | 0.0699 | U7DEH | 0
L13 | B653 | 18969 | B200X500-C45/56 | Middle | 63.248 | U6DLEH | 456.33 | 0.0699 | U7DEH | 0 | 0.0699 | U7DEH | 0
L13 | B653 | 18969 | B200X500-C45/56 | End-J | 39.5332 | U5DW- | 201.97 | 0.0699 | U7DEH | 0 | 0.0699 | U7DEH | 0
L13 | B712 | 19014 | B200X500-C45/56 | End-I | 55.844 | U6DLEH | 402.91 | 0.0786 | U7DEH | 0 | 0.0786 | U7DEH | 0
L13 | B712 | 19014 | B200X500-C45/56 | Middle | 55.844 | U6DLEH | 402.91 | 0.0786 | U7DEH | 0 | 0.0786 | U7DEH | 0
L13 | B712 | 19014 | B200X500-C45/56 | End-J | 70.4365 | U4DLW- | 201.97 | 0.0786 | U7DEH | 0 | 0.0786 | U7DEH | 0
L12 | B213 | 18584 | B300X500-C45/56 | End-I | 221.2023 | U6DLEH | 1595.98 | 0.0007 | U7DEH | 0 | 0.0007 | U7DEH | 0
L12 | B213 | 18584 | B300X500-C45/56 | Middle | 221.2284 | U6DLEH | 1596.16 | 0.348 | U7DEH | 0 | 0.348 | U7DEH | 0
L12 | B213 | 18584 | B300X500-C45/56 | End-J | 221.2284 | U6DLEH | 800.43 | 0.348 | U7DEH | 0 | 0.348 | U7DEH | 0
L12 | B215 | 18590 | B300X500-C45/56 | End-I | 238.7316 | U6DLEH | 1722.45 | 0.0002 | U7DEH | 0 | 0.0002 | U7DEH | 0
L12 | B215 | 18590 | B300X500-C45/56 | Middle | 238.7316 | U6DLEH | 1722.45 | 0.0002 | U7DEH | 0 | 0.0002 | U7DEH | 0
L12 | B215 | 18590 | B300X500-C45/56 | End-J | 238.7316 | U6DLEH | 1722.45 | 0.0002 | U7DEH | 0 | 0.0002 | U7DEH | 0
L12 | B232 | 18585 | B500X600-C45/56 | End-I | 426.0911 | U6DLEH | 2504.94 | 1.2886 | U7DEH | 0 | 1.2886 | U7DEH | 0
L12 | B232 | 18585 | B500X600-C45/56 | Middle | 423.5911 | U6DLEH | 1164.02 | 2.0186 | U7DEH | 0 | 2.0186 | U7DEH | 0
L12 | B232 | 18585 | B500X600-C45/56 | End-J | 423.5911 | U6DLEH | 1164.02 | 2.0186 | U7DEH | 0 | 2.0186 | U7DEH | 0
L12 | B235 | 18583 | B300X500-C45/56 | End-I | 101.3151 | U6DLEH | 730.99 | 1.367 | U7DEH | 0 | 1.367 | U7DEH | 0
L12 | B235 | 18583 | B300X500-C45/56 | Middle | 101.3151 | U6DLEH | 730.99 | 1.367 | U7DEH | 0 | 1.367 | U7DEH | 0
L12 | B235 | 18583 | B300X500-C45/56 | End-J | 101.315 | U7DEH | 298.4 | 1.367 | U7DEH | 0 | 1.367 | U7DEH | 0
L12 | B237 | 18589 | B300X500-C45/56 | End-I | 107.749 | U6DLEH | 777.41 | 2.8891 | U7DEH | 0 | 2.8891 | U7DEH | 0
L12 | B237 | 18589 | B300X500-C45/56 | Middle | 107.749 | U6DLEH | 777.41 | 2.8891 | U7DEH | 0 | 2.8891 | U7DEH | 0
L12 | B237 | 18589 | B300X500-C45/56 | End-J | 107.7488 | U7DEH | 298.4 | 2.8891 | U7DEH | 0 | 2.8891 | U7DEH | 0
L12 | B241 | 17976 | B300X600-C45/56 | End-I | 266.4257 | U6DLEH | 1566.29 | 0.3029 | U7DEH | 0 | 0.3029 | U7DEH | 0
L12 | B241 | 17976 | B300X600-C45/56 | Middle | 266.4257 | U6DLEH | 1566.29 | 0.3029 | U7DEH | 0 | 0.3029 | U7DEH | 0
L12 | B241 | 17976 | B300X600-C45/56 | End-J | 266.3806 | U6DLEH | 1589.93 | 20.2486 | U4DLWT06 | 587.26 | 20.2486 | U4DLWT06 | 1019
L12 | B257 | 18023 | B400X600-C45/56 | End-I | 348.4669 | U6DLEH | 2079.87 | 35.88 | U4DLWT06 | 710.48 | 2.383 | U4DLW- | 1342
L12 | B257 | 18023 | B400X600-C45/56 | Middle | 348.2808 | U6DLEH | 2078.76 | 2.383 | U4DLW- | 239.98 | 2.383 | U4DLW- | 1342
L12 | B257 | 18023 | B400X600-C45/56 | End-J | 348.6115 | U6DLEH | 2080.73 | 19.95 | U4DLW- | 404.67 | 19.95 | U4DLW- | 1342
L12 | B260 | 18722 | B600X600-C45/56 | End-I | 136.367 | U3DWT03 | 605.91 | 70.4585 | U4DLW- | 1207.98 | 70.4585 | U4DLW- | 2470
L12 | B260 | 18722 | B600X600-C45/56 | Middle | 81.7766 | U3DWT10 | 278.08 | 27.5427 | U4DLW- | 507.22 | 27.5427 | U4DLW- | 1913
L12 | B260 | 18722 | B600X600-C45/56 | End-J | 140.3893 | U3DWT22 | 605.91 | 74.26 | U4DLW- | 1281.63 | 74.26 | U4DLW- | 2620
L12 | B332 | 18164 | B300X600-C45/56 | End-I | 329.9392 | U6DLEH | 1939.68 | 5.3847 | U4DLHWT04 | 166.32 | 5.3847 | U4DLHWT04 | 1008
L12 | B332 | 18164 | B300X600-C45/56 | Middle | 329.8615 | U6DLEH | 1968.82 | 14.5553 | U4DLHWT04 | 448.9 | 14.5553 | U4DLHWT04 | 1012
L12 | B332 | 18164 | B300X600-C45/56 | End-J | 329.8615 | U6DLEH | 1968.82 | 14.5553 | U4DLHWT04 | 448.9 | 14.5553 | U4DLHWT04 | 1012
L12 | B333 | 18721 | B600X600-C45/56 | End-I | 138.574 | U4DLWT18 | 605.91 | 72.0369 | U4DLHW | 1220.22 | 72.0369 | U4DLHW | 2495
L12 | B333 | 18721 | B600X600-C45/56 | Middle | 110.4154 | U6DLEH-3 | 288.31 | 23.6283 | U4DLW- | 427.3 | 23.6283 | U4DLW- | 1913
L12 | B333 | 18721 | B600X600-C45/56 | End-J | 149.211 | U3DWT22 | 605.91 | 76.1641 | U4DLW- | 1295.87 | 76.1641 | U4DLW- | 2649
L12 | B342 | 18070 | B300X600-C45/56 | End-I | 413.5247 | U6DLEH | 2468.18 | 7.8833 | U4DLWT07 | 235.74 | 7.8833 | U4DLWT07 | 1017
L12 | B342 | 18070 | B300X600-C45/56 | Middle | 414.418 | U6DLEH | 2473.51 | 11.6809 | U4DLWT07 | 352.67 | 7.8833 | U4DLWT07 | 1017
L12 | B342 | 18070 | B300X600-C45/56 | End-J | 414.418 | U6DLEH | 1665.63 | 11.6809 | U4DLWT07 | 352.67 | 11.6809 | U4DLWT07 | 1001
L12 | B381 | 18211 | B300X600-C45/56 | End-I | 274.0501 | U6DLEH | 1635.7 | 14.099 | U4DLHWT04 | 422.74 | 14.099 | U4DLHWT04 | 1012
L12 | B381 | 18211 | B300X600-C45/56 | Middle | 274.0501 | U6DLEH | 1635.7 | 14.099 | U4DLHWT04 | 422.74 | 14.099 | U4DLHWT04 | 1012
L12 | B381 | 18211 | B300X600-C45/56 | End-J | 274.2114 | U6DLEH | 816.33 | 0.8957 | U4DLHWT04 | 170.72 | 0.8957 | U4DLHWT04 | 1006
L12 | B400 | 17930 | B500X600-C45/56 | End-I | 234.8413 | U6DLEH | 1401.68 | 31.1061 | U4DLHWT04 | 502.3 | 10.6212 | U4DLHW | 1635
L12 | B400 | 17930 | B500X600-C45/56 | Middle | 230.9228 | U6DLEH | 1357.57 | 24.1782 | U4DLHWT04 | 379.38 | 24.1782 | U4DLHWT04 | 1635
L12 | B400 | 17930 | B500X600-C45/56 | End-J | 147.3864 | U5DWT22 | 504.92 | 41.9879 | U4DLHWT04 | 684.52 | 41.9879 | U4DLHWT04 | 1635
L12 | B403 | 17884 | B500X600-C45/56 | End-I | 219.3209 | U6DLEH | 1309.05 | 32.4951 | U4DLWT07 | 529.8 | 0.8206 | U4DLW- | 1635
L12 | B403 | 17884 | B500X600-C45/56 | Middle | 168.1339 | U5DW | 504.92 | 23.6053 | U4DLWT07 | 382.48 | 23.6053 | U4DLWT07 | 1635
L12 | B403 | 17884 | B500X600-C45/56 | End-J | 265.8731 | U5DW | 504.92 | 41.009 | U4DLWT07 | 673.73 | 41.009 | U4DLWT07 | 1635
L12 | B407 | 18581 | B300X500-C45/56 | End-I | 112.3721 | U6DLEH | 810.77 | 3.6254 | U4DLW- | 135.27 | 3.6254 | U4DLW- | 845
L12 | B407 | 18581 | B300X500-C45/56 | Middle | 112.3721 | U6DLEH | 810.77 | 3.6254 | U4DLW- | 135.27 | 3.6254 | U4DLW- | 845
L12 | B407 | 18581 | B300X500-C45/56 | End-J | 112.3718 | U7DEH | 298.4 | 3.6254 | U4DLW- | 135.27 | 3.6254 | U4DLW- | 845
L12 | B408 | 18587 | B300X500-C45/56 | End-I | 112.3699 | U6DLEH | 810.75 | 1.0659 | U7DEH | 0 | 1.0659 | U7DEH | 0
L12 | B408 | 18587 | B300X500-C45/56 | Middle | 112.3699 | U6DLEH | 810.75 | 1.0659 | U7DEH | 0 | 1.0659 | U7DEH | 0
L12 | B408 | 18587 | B300X500-C45/56 | End-J | 112.3697 | U7DEH | 298.4 | 1.0659 | U7DEH | 0 | 1.0659 | U7DEH | 0
L12 | B412 | 18586 | B500X600-C45/56 | End-I | 508.9128 | U6DLEH | 2991.84 | 1.999 | U7DEH | 0 | 1.999 | U7DEH | 0
L12 | B412 | 18586 | B500X600-C45/56 | Middle | 507.3165 | U6DLEH | 1656.24 | 1.643 | U7DEH | 0 | 1.643 | U7DEH | 0
L12 | B412 | 18586 | B500X600-C45/56 | End-J | 509.005 | U6DLEH | 1666.16 | 3.2906 | U7DEH | 0 | 3.2906 | U7DEH | 0
L12 | B414 | 18582 | B300X500-C45/56 | End-I | 220.8695 | U6DLEH | 1593.57 | 0.0008 | U7DEH | 0 | 0.0008 | U7DEH | 0
L12 | B414 | 18582 | B300X500-C45/56 | Middle | 220.8695 | U6DLEH | 1593.57 | 0.0008 | U7DEH | 0 | 0.0008 | U7DEH | 0
L12 | B414 | 18582 | B300X500-C45/56 | End-J | 220.8695 | U6DLEH | 797.84 | 0.0008 | U7DEH | 0 | 0.0008 | U7DEH | 0
L12 | B415 | 18588 | B300X500-C45/56 | End-I | 238.7316 | U6DLEH | 1722.45 | 0.0001 | U7DEH | 0 | 0.0001 | U7DEH | 0
L12 | B415 | 18588 | B300X500-C45/56 | Middle | 238.7316 | U6DLEH | 1722.45 | 0.0001 | U7DEH | 0 | 0.0001 | U7DEH | 0
L12 | B415 | 18588 | B300X500-C45/56 | End-J | 238.7316 | U6DLEH | 1722.45 | 0.0001 | U7DEH | 0 | 0.0001 | U7DEH | 0
L12 | B391 | 18117 | B400X600-C45/56 | End-I | 458.661 | U6DLEH | 2696.42 | 4.3192 | U7DEH | 0 | 4.3192 | U7DEH | 0
L12 | B391 | 18117 | B400X600-C45/56 | Middle | 458.661 | U6DLEH | 2696.42 | 4.3192 | U7DEH | 0 | 4.3192 | U7DEH | 0
L12 | B391 | 18117 | B400X600-C45/56 | End-J | 460.3807 | U6DLEH | 2747.84 | 31.9114 | U4DLHWT01 | 629.09 | 31.9114 | U4DLHWT01 | 1342
L12 | B328 | 18875 | B300X600-C45/56 | End-I | 236.9863 | U6DLEH | 1393.22 | 0.3588 | U7DEH | 0 | 0.3588 | U7DEH | 0
L12 | B328 | 18875 | B300X600-C45/56 | Middle | 236.9863 | U6DLEH | 1393.22 | 0.3588 | U7DEH | 0 | 0.3588 | U7DEH | 0
L12 | B328 | 18875 | B300X600-C45/56 | End-J | 236.9863 | U6DLEH | 597.48 | 0.3588 | U7DEH | 0 | 0.3588 | U7DEH | 0
L12 | B590 | 18924 | B300X600-C45/56 | End-I | 263.3178 | U6DLEH | 1548.02 | 1.7332 | U7DEH | 0 | 1.7332 | U7DEH | 0
L12 | B590 | 18924 | B300X600-C45/56 | Middle | 263.3178 | U6DLEH | 1548.02 | 1.7332 | U7DEH | 0 | 1.7332 | U7DEH | 0
L12 | B590 | 18924 | B300X600-C45/56 | End-J | 263.3178 | U6DLEH | 752.28 | 1.7332 | U7DEH | 0 | 1.7332 | U7DEH | 0
L12 | B653 | 18970 | B200X500-C45/56 | End-I | 63.9389 | U6DLEH | 461.32 | 0.0703 | U7DEH | 0 | 0.0703 | U7DEH | 0
L12 | B653 | 18970 | B200X500-C45/56 | Middle | 63.9389 | U6DLEH | 461.32 | 0.0703 | U7DEH | 0 | 0.0703 | U7DEH | 0
L12 | B653 | 18970 | B200X500-C45/56 | End-J | 39.6423 | U5DW- | 201.97 | 0.0703 | U7DEH | 0 | 0.0703 | U7DEH | 0
L12 | B712 | 19015 | B200X500-C45/56 | End-I | 56.1563 | U6DLEH | 405.17 | 0.0803 | U7DEH | 0 | 0.0803 | U7DEH | 0
L12 | B712 | 19015 | B200X500-C45/56 | Middle | 56.1563 | U6DLEH | 405.17 | 0.0803 | U7DEH | 0 | 0.0803 | U7DEH | 0
L12 | B712 | 19015 | B200X500-C45/56 | End-J | 70.4564 | U4DLW- | 201.97 | 0.0803 | U7DEH | 0 | 0.0803 | U7DEH | 0
L11 | B213 | 18594 | B300X500-C45/56 | End-I | 221.2025 | U6DLEH | 1595.98 | 0.0007 | U7DEH | 0 | 0.0007 | U7DEH | 0
L11 | B213 | 18594 | B300X500-C45/56 | Middle | 221.2281 | U6DLEH | 1596.16 | 0.3241 | U7DEH | 0 | 0.3241 | U7DEH | 0
L11 | B213 | 18594 | B300X500-C45/56 | End-J | 221.2281 | U6DLEH | 800.43 | 0.3241 | U7DEH | 0 | 0.3241 | U7DEH | 0
L11 | B215 | 18600 | B300X500-C45/56 | End-I | 238.7316 | U6DLEH | 1722.45 | 0.0002 | U7DEH | 0 | 0.0002 | U7DEH | 0
L11 | B215 | 18600 | B300X500-C45/56 | Middle | 238.7316 | U6DLEH | 1722.45 | 0.0002 | U7DEH | 0 | 0.0002 | U7DEH | 0
L11 | B215 | 18600 | B300X500-C45/56 | End-J | 238.7316 | U6DLEH | 1722.45 | 0.0002 | U7DEH | 0 | 0.0002 | U7DEH | 0
L11 | B232 | 18595 | B500X600-C45/56 | End-I | 462.017 | U6DLEH | 2716.15 | 1.9798 | U7DEH | 0 | 1.9798 | U7DEH | 0
L11 | B232 | 18595 | B500X600-C45/56 | Middle | 460.9576 | U6DLEH | 1383.7 | 1.5982 | U7DEH | 0 | 1.5982 | U7DEH | 0
L11 | B232 | 18595 | B500X600-C45/56 | End-J | 460.6945 | U6DLEH | 1382.15 | 1.5982 | U7DEH | 0 | 1.5982 | U7DEH | 0
L11 | B235 | 18593 | B300X500-C45/56 | End-I | 101.3151 | U6DLEH | 730.99 | 1.429 | U7DEH | 0 | 1.429 | U7DEH | 0
L11 | B235 | 18593 | B300X500-C45/56 | Middle | 101.3151 | U6DLEH | 730.99 | 1.429 | U7DEH | 0 | 1.429 | U7DEH | 0
L11 | B235 | 18593 | B300X500-C45/56 | End-J | 101.315 | U7DEH | 298.4 | 1.429 | U7DEH | 0 | 1.429 | U7DEH | 0
L11 | B237 | 18599 | B300X500-C45/56 | End-I | 107.749 | U6DLEH | 777.41 | 2.6665 | U7DEH | 0 | 2.6665 | U7DEH | 0
L11 | B237 | 18599 | B300X500-C45/56 | Middle | 107.749 | U6DLEH | 777.41 | 2.6665 | U7DEH | 0 | 2.6665 | U7DEH | 0
L11 | B237 | 18599 | B300X500-C45/56 | End-J | 107.7488 | U7DEH | 298.4 | 2.6665 | U7DEH | 0 | 2.6665 | U7DEH | 0
L11 | B241 | 17977 | B300X600-C45/56 | End-I | 266.4 | U6DLEH | 1566.14 | 0.3404 | U7DEH | 0 | 0.3404 | U7DEH | 0
L11 | B241 | 17977 | B300X600-C45/56 | Middle | 266.4 | U6DLEH | 1566.14 | 0.3404 | U7DEH | 0 | 0.3404 | U7DEH | 0
L11 | B241 | 17977 | B300X600-C45/56 | End-J | 266.3652 | U6DLEH | 1589.84 | 19.8422 | U4DLWT06 | 568.99 | 19.8422 | U4DLWT06 | 1007
L11 | B257 | 18024 | B400X600-C45/56 | End-I | 348.4837 | U6DLEH | 2079.97 | 35.3366 | U4DLWT06 | 691.55 | 2.6113 | U4DLW- | 1342
L11 | B257 | 18024 | B400X600-C45/56 | Middle | 348.2895 | U6DLEH | 2078.81 | 2.6113 | U4DLW- | 235.59 | 2.6113 | U4DLW- | 1342
L11 | B257 | 18024 | B400X600-C45/56 | End-J | 348.616 | U6DLEH | 2080.76 | 19.6346 | U4DLW- | 396.02 | 19.6346 | U4DLW- | 1342
L11 | B260 | 18724 | B600X600-C45/56 | End-I | 136.1023 | U3DWT03 | 605.91 | 70.6992 | U4DLW- | 1202.57 | 70.6992 | U4DLW- | 2459
L11 | B260 | 18724 | B600X600-C45/56 | Middle | 52.623 | U5DWT17 | 277.23 | 27.5275 | U4DLW- | 503.45 | 27.5275 | U4DLW- | 1913
L11 | B260 | 18724 | B600X600-C45/56 | End-J | 140.9881 | U3DWT22 | 605.91 | 74.2513 | U4DLW- | 1272.67 | 74.2513 | U4DLW- | 2602
L11 | B332 | 18165 | B300X600-C45/56 | End-I | 323.3991 | U6DLEH | 1901.23 | 5.2807 | U4DLHWT04 | 161.56 | 5.2807 | U4DLHWT04 | 1012
L11 | B332 | 18165 | B300X600-C45/56 | Middle | 323.349 | U6DLEH | 1929.95 | 14.3292 | U4DLHWT04 | 437.32 | 14.3292 | U4DLHWT04 | 1014
L11 | B332 | 18165 | B300X600-C45/56 | End-J | 323.349 | U6DLEH | 1929.95 | 14.3292 | U4DLHWT04 | 437.32 | 14.3292 | U4DLHWT04 | 1014
L11 | B333 | 18723 | B600X600-C45/56 | End-I | 137.9614 | U4DLWT18 | 605.91 | 71.7787 | U4DLHW | 1209.1 | 71.7787 | U4DLHW | 2472
L11 | B333 | 18723 | B600X600-C45/56 | Middle | 110.3196 | U6DLEH-3 | 285.93 | 23.7325 | U4DLW- | 424.78 | 23.7325 | U4DLW- | 1913
L11 | B333 | 18723 | B600X600-C45/56 | End-J | 149.7375 | U3DWT22 | 605.91 | 76.0109 | U4DLW- | 1284.76 | 76.0109 | U4DLW- | 2627
L11 | B342 | 18071 | B300X600-C45/56 | End-I | 403.1023 | U6DLEH | 2405.97 | 7.7399 | U4DLWT07 | 228.87 | 7.7399 | U4DLWT07 | 1020
L11 | B342 | 18071 | B300X600-C45/56 | Middle | 403.9717 | U6DLEH | 2411.16 | 11.4565 | U4DLWT07 | 342.28 | 7.7399 | U4DLWT07 | 1020
L11 | B342 | 18071 | B300X600-C45/56 | End-J | 403.9717 | U6DLEH | 1603.28 | 11.4565 | U4DLWT07 | 342.28 | 11.4565 | U4DLWT07 | 1001
L11 | B381 | 18212 | B300X600-C45/56 | End-I | 274.0437 | U6DLEH | 1635.67 | 13.8298 | U4DLHWT04 | 410.07 | 13.8298 | U4DLHWT04 | 1011
L11 | B381 | 18212 | B300X600-C45/56 | Middle | 274.0437 | U6DLEH | 1635.67 | 13.8298 | U4DLHWT04 | 410.07 | 13.8298 | U4DLHWT04 | 1011
L11 | B381 | 18212 | B300X600-C45/56 | End-J | 274.1746 | U6DLEH | 816.11 | 1.0156 | U4DLHWT04 | 166.22 | 1.0156 | U4DLHWT04 | 1010
L11 | B400 | 17931 | B500X600-C45/56 | End-I | 231.9809 | U6DLEH | 1384.61 | 30.4637 | U4DLHWT04 | 488.82 | 10.4475 | U4DLHW | 1635
L11 | B400 | 17931 | B500X600-C45/56 | Middle | 228.0153 | U6DLEH | 1340.48 | 24.1146 | U4DLHWT04 | 376.39 | 24.1146 | U4DLHWT04 | 1635
L11 | B400 | 17931 | B500X600-C45/56 | End-J | 3.8003 | U5DWT23 | 504.92 | 42.149 | U4DLHWT04 | 683.78 | 42.149 | U4DLHWT04 | 1635
L11 | B403 | 17885 | B500X600-C45/56 | End-I | 216.1781 | U6DLEH | 1290.29 | 31.9084 | U4DLWT07 | 517.05 | 0.7697 | U4DLW- | 1635
L11 | B403 | 17885 | B500X600-C45/56 | Middle | 168.8619 | U5DW | 504.92 | 23.5305 | U4DLWT07 | 379.03 | 23.5305 | U4DLWT07 | 1635
L11 | B403 | 17885 | B500X600-C45/56 | End-J | 267.6189 | U5DW | 504.92 | 41.2148 | U4DLWT07 | 673.5 | 41.2148 | U4DLWT07 | 1635
L11 | B407 | 18591 | B300X500-C45/56 | End-I | 112.3721 | U6DLEH | 810.77 | 3.2966 | U7DEH | 0 | 3.2966 | U7DEH | 0
L11 | B407 | 18591 | B300X500-C45/56 | Middle | 112.3721 | U6DLEH | 810.77 | 3.2966 | U7DEH | 0 | 3.2966 | U7DEH | 0
L11 | B407 | 18591 | B300X500-C45/56 | End-J | 112.3718 | U7DEH | 298.4 | 3.2966 | U7DEH | 0 | 3.2966 | U7DEH | 0
L11 | B408 | 18597 | B300X500-C45/56 | End-I | 112.3699 | U6DLEH | 810.75 | 1.1663 | U7DEH | 0 | 1.1663 | U7DEH | 0
L11 | B408 | 18597 | B300X500-C45/56 | Middle | 112.3699 | U6DLEH | 810.75 | 1.1663 | U7DEH | 0 | 1.1663 | U7DEH | 0
L11 | B408 | 18597 | B300X500-C45/56 | End-J | 112.3697 | U7DEH | 298.4 | 1.1663 | U7DEH | 0 | 1.1663 | U7DEH | 0
L11 | B412 | 18596 | B500X600-C45/56 | End-I | 547.3588 | U6DLEH | 3217.86 | 1.6998 | U7DEH | 0 | 1.6998 | U7DEH | 0
L11 | B412 | 18596 | B500X600-C45/56 | Middle | 545.9899 | U6DLEH | 1883.59 | 1.7477 | U7DEH | 0 | 1.7477 | U7DEH | 0
L11 | B412 | 18596 | B500X600-C45/56 | End-J | 547.0347 | U6DLEH | 1889.74 | 4.1596 | U7DEH | 0 | 4.1596 | U7DEH | 0
L11 | B414 | 18592 | B300X500-C45/56 | End-I | 220.8695 | U6DLEH | 1593.57 | 0.0009 | U7DEH | 0 | 0.0009 | U7DEH | 0
L11 | B414 | 18592 | B300X500-C45/56 | Middle | 220.8695 | U6DLEH | 1593.57 | 0.0009 | U7DEH | 0 | 0.0009 | U7DEH | 0
L11 | B414 | 18592 | B300X500-C45/56 | End-J | 220.8695 | U6DLEH | 797.84 | 0.0009 | U7DEH | 0 | 0.0009 | U7DEH | 0
L11 | B415 | 18598 | B300X500-C45/56 | End-I | 238.7316 | U6DLEH | 1722.45 | 0.0001 | U7DEH | 0 | 0.0001 | U7DEH | 0
L11 | B415 | 18598 | B300X500-C45/56 | Middle | 238.7316 | U6DLEH | 1722.45 | 0.0001 | U7DEH | 0 | 0.0001 | U7DEH | 0
L11 | B415 | 18598 | B300X500-C45/56 | End-J | 238.7316 | U6DLEH | 1722.45 | 0.0001 | U7DEH | 0 | 0.0001 | U7DEH | 0
L11 | B391 | 18118 | B400X600-C45/56 | End-I | 446.3186 | U6DLEH | 2623.86 | 4.2671 | U7DEH | 0 | 4.2671 | U7DEH | 0
L11 | B391 | 18118 | B400X600-C45/56 | Middle | 446.3186 | U6DLEH | 2623.86 | 4.2671 | U7DEH | 0 | 4.2671 | U7DEH | 0
L11 | B391 | 18118 | B400X600-C45/56 | End-J | 447.9974 | U6DLEH | 2673.93 | 31.3931 | U4DLHW | 613.39 | 31.3931 | U4DLHW | 1342
L11 | B328 | 18876 | B300X600-C45/56 | End-I | 236.9862 | U6DLEH | 1393.22 | 0.3654 | U7DEH | 0 | 0.3654 | U7DEH | 0
L11 | B328 | 18876 | B300X600-C45/56 | Middle | 236.9862 | U6DLEH | 1393.22 | 0.3654 | U7DEH | 0 | 0.3654 | U7DEH | 0
L11 | B328 | 18876 | B300X600-C45/56 | End-J | 236.9862 | U6DLEH | 597.48 | 0.3654 | U7DEH | 0 | 0.3654 | U7DEH | 0
L11 | B590 | 18925 | B300X600-C45/56 | End-I | 263.3181 | U6DLEH | 1548.02 | 1.7775 | U7DEH | 0 | 1.7775 | U7DEH | 0
L11 | B590 | 18925 | B300X600-C45/56 | Middle | 263.3181 | U6DLEH | 1548.02 | 1.7775 | U7DEH | 0 | 1.7775 | U7DEH | 0
L11 | B590 | 18925 | B300X600-C45/56 | End-J | 263.3181 | U6DLEH | 752.29 | 1.7775 | U7DEH | 0 | 1.7775 | U7DEH | 0
L11 | B653 | 18971 | B200X500-C45/56 | End-I | 64.6134 | U6DLEH | 466.19 | 0.0707 | U7DEH | 0 | 0.0707 | U7DEH | 0
L11 | B653 | 18971 | B200X500-C45/56 | Middle | 64.6134 | U6DLEH | 466.19 | 0.0707 | U7DEH | 0 | 0.0707 | U7DEH | 0
L11 | B653 | 18971 | B200X500-C45/56 | End-J | 39.7921 | U5DW- | 201.97 | 0.0707 | U7DEH | 0 | 0.0707 | U7DEH | 0
L11 | B712 | 19016 | B200X500-C45/56 | End-I | 56.3573 | U6DLEH | 406.62 | 0.0821 | U7DEH | 0 | 0.0821 | U7DEH | 0
L11 | B712 | 19016 | B200X500-C45/56 | Middle | 56.3573 | U6DLEH | 406.62 | 0.0821 | U7DEH | 0 | 0.0821 | U7DEH | 0
L11 | B712 | 19016 | B200X500-C45/56 | End-J | 70.4876 | U4DLW- | 201.97 | 0.0821 | U7DEH | 0 | 0.0821 | U7DEH | 0
L10 | B213 | 18604 | B300X500-C45/56 | End-I | 221.2022 | U6DLEH | 1595.98 | 0.0007 | U7DEH | 0 | 0.0007 | U7DEH | 0
L10 | B213 | 18604 | B300X500-C45/56 | Middle | 221.2276 | U6DLEH | 1596.16 | 0.3249 | U7DEH | 0 | 0.3249 | U7DEH | 0
L10 | B213 | 18604 | B300X500-C45/56 | End-J | 221.2276 | U6DLEH | 800.43 | 0.3249 | U7DEH | 0 | 0.3249 | U7DEH | 0
L10 | B215 | 18610 | B300X500-C45/56 | End-I | 238.7316 | U6DLEH | 1722.45 | 0.0002 | U7DEH | 0 | 0.0002 | U7DEH | 0
L10 | B215 | 18610 | B300X500-C45/56 | Middle | 238.7316 | U6DLEH | 1722.45 | 0.0002 | U7DEH | 0 | 0.0002 | U7DEH | 0
L10 | B215 | 18610 | B300X500-C45/56 | End-J | 238.7316 | U6DLEH | 1722.45 | 0.0002 | U7DEH | 0 | 0.0002 | U7DEH | 0
L10 | B232 | 18605 | B500X600-C45/56 | End-I | 444.4094 | U6DLEH | 2612.64 | 1.894 | U7DEH | 0 | 1.894 | U7DEH | 0
L10 | B232 | 18605 | B500X600-C45/56 | Middle | 443.2311 | U6DLEH | 1279.49 | 1.5616 | U7DEH | 0 | 1.5616 | U7DEH | 0
L10 | B232 | 18605 | B500X600-C45/56 | End-J | 443.0128 | U6DLEH | 1278.2 | 1.5616 | U7DEH | 0 | 1.5616 | U7DEH | 0
L10 | B235 | 18603 | B300X500-C45/56 | End-I | 101.3151 | U6DLEH | 730.99 | 1.3969 | U7DEH | 0 | 1.3969 | U7DEH | 0
L10 | B235 | 18603 | B300X500-C45/56 | Middle | 101.3151 | U6DLEH | 730.99 | 1.3969 | U7DEH | 0 | 1.3969 | U7DEH | 0
L10 | B235 | 18603 | B300X500-C45/56 | End-J | 101.315 | U7DEH | 298.4 | 1.3969 | U7DEH | 0 | 1.3969 | U7DEH | 0
L10 | B237 | 18609 | B300X500-C45/56 | End-I | 107.749 | U6DLEH | 777.41 | 2.6573 | U7DEH | 0 | 2.6573 | U7DEH | 0
L10 | B237 | 18609 | B300X500-C45/56 | Middle | 107.749 | U6DLEH | 777.41 | 2.6573 | U7DEH | 0 | 2.6573 | U7DEH | 0
L10 | B237 | 18609 | B300X500-C45/56 | End-J | 107.7488 | U7DEH | 298.4 | 2.6573 | U7DEH | 0 | 2.6573 | U7DEH | 0
L10 | B241 | 17978 | B300X600-C45/56 | End-I | 266.3571 | U6DLEH | 1565.89 | 0.3893 | U7DEH | 0 | 0.3893 | U7DEH | 0
L10 | B241 | 17978 | B300X600-C45/56 | Middle | 266.3571 | U6DLEH | 1565.89 | 0.3893 | U7DEH | 0 | 0.3893 | U7DEH | 0
L10 | B241 | 17978 | B300X600-C45/56 | End-J | 266.3216 | U6DLEH | 1589.58 | 19.1088 | U4DLWT06 | 540.3 | 19.1088 | U4DLWT06 | 1012
L10 | B257 | 18025 | B400X600-C45/56 | End-I | 348.4593 | U6DLEH | 2079.82 | 34.0251 | U4DLW- | 659.29 | 2.9212 | U4DLW- | 1342
L10 | B257 | 18025 | B400X600-C45/56 | Middle | 348.2761 | U6DLEH | 2078.73 | 2.9212 | U4DLW- | 225.58 | 2.9212 | U4DLW- | 1342
L10 | B257 | 18025 | B400X600-C45/56 | End-J | 348.5872 | U6DLEH | 2080.59 | 18.9441 | U4DLW- | 379.37 | 18.9441 | U4DLW- | 1342
L10 | B260 | 18726 | B600X600-C45/56 | End-I | 135.6467 | U3DWT03 | 605.91 | 70.7002 | U4DLW- | 1192.93 | 70.7002 | U4DLW- | 2439
L10 | B260 | 18726 | B600X600-C45/56 | Middle | 121.2679 | U6DLEH-4 | 272.96 | 27.4564 | U4DLW- | 497.19 | 27.4564 | U4DLW- | 1913
L10 | B260 | 18726 | B600X600-C45/56 | End-J | 141.9444 | U3DWT22 | 605.91 | 73.9596 | U4DLW- | 1258.86 | 73.9596 | U4DLW- | 2574
L10 | B332 | 18166 | B300X600-C45/56 | End-I | 317.2596 | U6DLEH | 1865.14 | 5.0899 | U4DLHWT04 | 153.89 | 5.0899 | U4DLHWT04 | 1014
L10 | B332 | 18166 | B300X600-C45/56 | Middle | 317.2207 | U6DLEH | 1893.37 | 13.7392 | U4DLHWT04 | 414.41 | 5.0899 | U4DLHWT04 | 1014
L10 | B332 | 18166 | B300X600-C45/56 | End-J | 317.2207 | U6DLEH | 1893.37 | 13.7392 | U4DLHWT04 | 414.41 | 13.7392 | U4DLHWT04 | 1008
L10 | B333 | 18725 | B600X600-C45/56 | End-I | 137.308 | U4DLWT18 | 605.91 | 71.3731 | U4DLHW | 1194.77 | 71.3731 | U4DLHW | 2443
L10 | B333 | 18725 | B600X600-C45/56 | Middle | 110.2003 | U6DLEH-3 | 284.64 | 23.7487 | U4DLW- | 420.66 | 23.7487 | U4DLW- | 1913
L10 | B333 | 18725 | B600X600-C45/56 | End-J | 150.6628 | U3DWT22 | 605.91 | 75.5046 | U4DLW- | 1268.12 | 75.5046 | U4DLW- | 2593
L10 | B342 | 18072 | B300X600-C45/56 | End-I | 394.1759 | U6DLEH | 2352.69 | 1.4911 | U4DLWT07 | 216.02 | 1.4911 | U4DLWT07 | 1014
L10 | B342 | 18072 | B300X600-C45/56 | Middle | 395.0008 | U6DLEH | 2357.61 | 11.0099 | U4DLWT07 | 324.85 | 1.4911 | U4DLWT07 | 1014
L10 | B342 | 18072 | B300X600-C45/56 | End-J | 395.0008 | U6DLEH | 1549.73 | 11.0099 | U4DLWT07 | 324.85 | 11.0099 | U4DLWT07 | 984
L10 | B381 | 18213 | B300X600-C45/56 | End-I | 274.0314 | U6DLEH | 1635.59 | 13.2818 | U4DLHWT04 | 388.75 | 13.2818 | U4DLHWT04 | 998
L10 | B381 | 18213 | B300X600-C45/56 | Middle | 274.0314 | U6DLEH | 1635.59 | 13.2818 | U4DLHWT04 | 388.75 | 1.1622 | U4DLHWT04 | 1019
L10 | B381 | 18213 | B300X600-C45/56 | End-J | 274.1079 | U6DLEH | 815.72 | 1.1622 | U4DLHWT04 | 158.1 | 1.1622 | U4DLHWT04 | 1019
L10 | B400 | 17932 | B500X600-C45/56 | End-I | 228.1079 | U6DLEH | 1361.49 | 29.4239 | U4DLHWT04 | 468.7 | 10.255 | U4DLHW | 1635
L10 | B400 | 17932 | B500X600-C45/56 | Middle | 224.0794 | U6DLEH | 1317.34 | 23.3502 | U4DLHWT04 | 361.52 | 23.3502 | U4DLHWT04 | 1635
L10 | B400 | 17932 | B500X600-C45/56 | End-J | 146.7843 | U5DWT22 | 504.92 | 40.6705 | U4DLHWT04 | 655.25 | 40.6705 | U4DLHWT04 | 1635
L10 | B403 | 17886 | B500X600-C45/56 | End-I | 212.1597 | U6DLEH | 1266.3 | 30.9352 | U4DLWT07 | 497.69 | 0.7757 | U4DLW- | 1635
L10 | B403 | 17886 | B500X600-C45/56 | Middle | 166.1813 | U5DW | 504.92 | 22.7973 | U4DLWT07 | 364.28 | 22.7973 | U4DLWT07 | 1635
L10 | B403 | 17886 | B500X600-C45/56 | End-J | 263.9529 | U5DW | 504.92 | 39.9013 | U4DLWT07 | 647.39 | 39.9013 | U4DLWT07 | 1635
L10 | B407 | 18601 | B300X500-C45/56 | End-I | 112.3721 | U6DLEH | 810.77 | 3.2829 | U7DEH | 0 | 3.2829 | U7DEH | 0
L10 | B407 | 18601 | B300X500-C45/56 | Middle | 112.3721 | U6DLEH | 810.77 | 3.2829 | U7DEH | 0 | 3.2829 | U7DEH | 0
L10 | B407 | 18601 | B300X500-C45/56 | End-J | 112.3718 | U7DEH | 298.4 | 3.2829 | U7DEH | 0 | 3.2829 | U7DEH | 0
L10 | B408 | 18607 | B300X500-C45/56 | End-I | 112.3699 | U6DLEH | 810.75 | 1.1426 | U7DEH | 0 | 1.1426 | U7DEH | 0
L10 | B408 | 18607 | B300X500-C45/56 | Middle | 112.3699 | U6DLEH | 810.75 | 1.1426 | U7DEH | 0 | 1.1426 | U7DEH | 0
L10 | B408 | 18607 | B300X500-C45/56 | End-J | 112.3697 | U7DEH | 298.4 | 1.1426 | U7DEH | 0 | 1.1426 | U7DEH | 0
L10 | B412 | 18606 | B500X600-C45/56 | End-I | 529.3097 | U6DLEH | 3111.76 | 1.655 | U7DEH | 0 | 1.655 | U7DEH | 0
L10 | B412 | 18606 | B500X600-C45/56 | Middle | 527.9384 | U6DLEH | 1777.47 | 1.7133 | U7DEH | 0 | 1.7133 | U7DEH | 0
L10 | B412 | 18606 | B500X600-C45/56 | End-J | 529.1098 | U6DLEH | 1784.36 | 3.9854 | U7DEH | 0 | 3.9854 | U7DEH | 0
L10 | B414 | 18602 | B300X500-C45/56 | End-I | 220.8695 | U6DLEH | 1593.57 | 0.0009 | U7DEH | 0 | 0.0009 | U7DEH | 0
L10 | B414 | 18602 | B300X500-C45/56 | Middle | 220.8695 | U6DLEH | 1593.57 | 0.0009 | U7DEH | 0 | 0.0009 | U7DEH | 0
L10 | B414 | 18602 | B300X500-C45/56 | End-J | 220.8695 | U6DLEH | 797.84 | 0.0009 | U7DEH | 0 | 0.0009 | U7DEH | 0
L10 | B415 | 18608 | B300X500-C45/56 | End-I | 238.7316 | U6DLEH | 1722.45 | 0.0001 | U7DEH | 0 | 0.0001 | U7DEH | 0
L10 | B415 | 18608 | B300X500-C45/56 | Middle | 238.7316 | U6DLEH | 1722.45 | 0.0001 | U7DEH | 0 | 0.0001 | U7DEH | 0
L10 | B415 | 18608 | B300X500-C45/56 | End-J | 238.7316 | U6DLEH | 1722.45 | 0.0001 | U7DEH | 0 | 0.0001 | U7DEH | 0
L10 | B391 | 18119 | B400X600-C45/56 | End-I | 435.5492 | U6DLEH | 2560.55 | 4.1526 | U7DEH | 0 | 4.1526 | U7DEH | 0
L10 | B391 | 18119 | B400X600-C45/56 | Middle | 435.5492 | U6DLEH | 2560.55 | 4.1526 | U7DEH | 0 | 4.1526 | U7DEH | 0
L10 | B391 | 18119 | B400X600-C45/56 | End-J | 437.1139 | U6DLEH | 2608.97 | 30.0265 | U4DLHW | 582.36 | 30.0265 | U4DLHW | 1342
L10 | B328 | 18877 | B300X600-C45/56 | End-I | 236.9862 | U6DLEH | 1393.22 | 0.3756 | U7DEH | 0 | 0.3756 | U7DEH | 0
L10 | B328 | 18877 | B300X600-C45/56 | Middle | 236.9862 | U6DLEH | 1393.22 | 0.3756 | U7DEH | 0 | 0.3756 | U7DEH | 0
L10 | B328 | 18877 | B300X600-C45/56 | End-J | 236.9862 | U6DLEH | 597.48 | 0.3756 | U7DEH | 0 | 0.3756 | U7DEH | 0
L10 | B590 | 18926 | B300X600-C45/56 | End-I | 263.3179 | U6DLEH | 1548.02 | 1.824 | U7DEH | 0 | 1.824 | U7DEH | 0
L10 | B590 | 18926 | B300X600-C45/56 | Middle | 263.3179 | U6DLEH | 1548.02 | 1.824 | U7DEH | 0 | 1.824 | U7DEH | 0
L10 | B590 | 18926 | B300X600-C45/56 | End-J | 263.3179 | U6DLEH | 752.28 | 1.824 | U7DEH | 0 | 1.824 | U7DEH | 0
L10 | B653 | 18972 | B200X500-C45/56 | End-I | 65.8197 | U6DLEH | 474.89 | 0.0708 | U7DEH | 0 | 0.0708 | U7DEH | 0
L10 | B653 | 18972 | B200X500-C45/56 | Middle | 65.8197 | U6DLEH | 474.89 | 0.0708 | U7DEH | 0 | 0.0708 | U7DEH | 0
L10 | B653 | 18972 | B200X500-C45/56 | End-J | 39.9685 | U5DW- | 201.97 | 0.0708 | U7DEH | 0 | 0.0708 | U7DEH | 0
L10 | B712 | 19017 | B200X500-C45/56 | End-I | 56.6516 | U6DLEH | 408.74 | 0.0835 | U7DEH | 0 | 0.0835 | U7DEH | 0
L10 | B712 | 19017 | B200X500-C45/56 | Middle | 56.6516 | U6DLEH | 408.74 | 0.0835 | U7DEH | 0 | 0.0835 | U7DEH | 0
L10 | B712 | 19017 | B200X500-C45/56 | End-J | 70.6736 | U4DLW- | 201.97 | 0.0835 | U7DEH | 0 | 0.0835 | U7DEH | 0
L9 | B213 | 18614 | B300X500-C45/56 | End-I | 221.2024 | U6DLEH | 1595.98 | 0.0007 | U7DEH | 0 | 0.0007 | U7DEH | 0
L9 | B213 | 18614 | B300X500-C45/56 | Middle | 221.2282 | U6DLEH | 1596.16 | 0.3265 | U7DEH | 0 | 0.3265 | U7DEH | 0
L9 | B213 | 18614 | B300X500-C45/56 | End-J | 221.2282 | U6DLEH | 800.43 | 0.3265 | U7DEH | 0 | 0.3265 | U7DEH | 0
L9 | B215 | 18620 | B300X500-C45/56 | End-I | 238.7316 | U6DLEH | 1722.45 | 0.0002 | U7DEH | 0 | 0.0002 | U7DEH | 0
L9 | B215 | 18620 | B300X500-C45/56 | Middle | 238.7316 | U6DLEH | 1722.45 | 0.0002 | U7DEH | 0 | 0.0002 | U7DEH | 0
L9 | B215 | 18620 | B300X500-C45/56 | End-J | 238.7316 | U6DLEH | 1722.45 | 0.0002 | U7DEH | 0 | 0.0002 | U7DEH | 0
L9 | B232 | 18615 | B500X600-C45/56 | End-I | 420.4402 | U6DLEH | 2471.72 | 1.8934 | U7DEH | 0 | 1.8934 | U7DEH | 0
L9 | B232 | 18615 | B500X600-C45/56 | Middle | 419.1154 | U6DLEH | 1137.71 | 1.4857 | U7DEH | 0 | 1.4857 | U7DEH | 0
L9 | B232 | 18615 | B500X600-C45/56 | End-J | 418.9339 | U6DLEH | 1136.65 | 1.4857 | U7DEH | 0 | 1.4857 | U7DEH | 0
L9 | B235 | 18613 | B300X500-C45/56 | End-I | 101.3151 | U6DLEH | 730.99 | 1.4028 | U7DEH | 0 | 1.4028 | U7DEH | 0
L9 | B235 | 18613 | B300X500-C45/56 | Middle | 101.3151 | U6DLEH | 730.99 | 1.4028 | U7DEH | 0 | 1.4028 | U7DEH | 0
L9 | B235 | 18613 | B300X500-C45/56 | End-J | 101.315 | U7DEH | 298.4 | 1.4028 | U7DEH | 0 | 1.4028 | U7DEH | 0
L9 | B237 | 18619 | B300X500-C45/56 | End-I | 107.749 | U6DLEH | 777.41 | 2.646 | U7DEH | 0 | 2.646 | U7DEH | 0
L9 | B237 | 18619 | B300X500-C45/56 | Middle | 107.749 | U6DLEH | 777.41 | 2.646 | U7DEH | 0 | 2.646 | U7DEH | 0
L9 | B237 | 18619 | B300X500-C45/56 | End-J | 107.7488 | U7DEH | 298.4 | 2.646 | U7DEH | 0 | 2.646 | U7DEH | 0
L9 | B241 | 17979 | B300X600-C45/56 | End-I | 266.315 | U6DLEH | 1565.64 | 0.4402 | U7DEH | 0 | 0.4402 | U7DEH | 0
L9 | B241 | 17979 | B300X600-C45/56 | Middle | 266.315 | U6DLEH | 1565.64 | 0.4402 | U7DEH | 0 | 0.4402 | U7DEH | 0
L9 | B241 | 17979 | B300X600-C45/56 | End-J | 266.2802 | U6DLEH | 1589.33 | 18.358 | U4DLWT06 | 510.73 | 18.358 | U4DLWT06 | 1012
L9 | B257 | 18026 | B400X600-C45/56 | End-I | 348.4412 | U6DLEH | 2079.72 | 32.7133 | U4DLW- | 627.48 | 3.2484 | U4DLW- | 1342
L9 | B257 | 18026 | B400X600-C45/56 | Middle | 348.2657 | U6DLEH | 2078.67 | 3.2484 | U4DLW- | 215.36 | 3.2484 | U4DLW- | 1342
L9 | B257 | 18026 | B400X600-C45/56 | End-J | 348.562 | U6DLEH | 2080.44 | 18.2239 | U4DLW- | 361.67 | 18.2239 | U4DLW- | 1342
L9 | B260 | 18728 | B600X600-C45/56 | End-I | 142.854 | U1DHT-ve | 605.91 | 70.4196 | U4DLW- | 1177.71 | 70.4196 | U4DLW- | 2408
L9 | B260 | 18728 | B600X600-C45/56 | Middle | 121.2588 | U6DLEH-4 | 274.35 | 27.1505 | U4DLW- | 488.26 | 27.1505 | U4DLW- | 1913
L9 | B260 | 18728 | B600X600-C45/56 | End-J | 143.0093 | U3DWT22 | 605.91 | 73.3112 | U4DLW- | 1238.13 | 73.3112 | U4DLW- | 2531
L9 | B332 | 18167 | B300X600-C45/56 | End-I | 309.9917 | U6DLEH | 1822.41 | 4.8745 | U4DLHWT04 | 145.47 | 4.8745 | U4DLHWT04 | 1008
L9 | B332 | 18167 | B300X600-C45/56 | Middle | 309.9667 | U6DLEH | 1850.08 | 13.1365 | U4DLHWT04 | 391.1 | 13.1365 | U4DLHWT04 | 1013
L9 | B332 | 18167 | B300X600-C45/56 | End-J | 309.9667 | U6DLEH | 1850.08 | 13.1365 | U4DLHWT04 | 391.1 | 13.1365 | U4DLHWT04 | 1013
L9 | B333 | 18727 | B600X600-C45/56 | End-I | 136.563 | U4DLWT18 | 605.91 | 70.6044 | U4DLHW | 1173.75 | 70.6044 | U4DLHW | 2400
L9 | B333 | 18727 | B600X600-C45/56 | Middle | 109.9908 | U6DLEH-3 | 285.18 | 23.6124 | U4DLW- | 413.81 | 23.6124 | U4DLW- | 1913
L9 | B333 | 18727 | B600X600-C45/56 | End-J | 151.5143 | U3DWT22 | 605.91 | 74.5422 | U4DLW- | 1243.34 | 74.5422 | U4DLW- | 2542
L9 | B342 | 18073 | B300X600-C45/56 | End-I | 383.6445 | U6DLEH | 2289.83 | 1.6478 | U4DLWT07 | 203.12 | 1.6478 | U4DLWT07 | 1017
L9 | B342 | 18073 | B300X600-C45/56 | Middle | 384.4251 | U6DLEH | 2294.49 | 10.5264 | U4DLWT07 | 306.32 | 1.6478 | U4DLWT07 | 1017
L9 | B342 | 18073 | B300X600-C45/56 | End-J | 384.4251 | U6DLEH | 1486.61 | 10.5264 | U4DLWT07 | 306.32 | 10.5264 | U4DLWT07 | 998
L9 | B381 | 18214 | B300X600-C45/56 | End-I | 274.0188 | U6DLEH | 1635.52 | 12.7123 | U4DLHWT04 | 366.8 | 12.7123 | U4DLHWT04 | 1014
L9 | B381 | 18214 | B300X600-C45/56 | Middle | 274.0188 | U6DLEH | 1635.52 | 12.7123 | U4DLHWT04 | 366.8 | 1.3136 | U4DLHWT04 | 1018
L9 | B381 | 18214 | B300X600-C45/56 | End-J | 274.0421 | U6DLEH | 815.33 | 1.3136 | U4DLHWT04 | 149.82 | 1.3136 | U4DLHWT04 | 1018
L9 | B400 | 17933 | B500X600-C45/56 | End-I | 223.0734 | U6DLEH | 1331.44 | 28.3647 | U4DLHWT04 | 448.18 | 10.051 | U4DLHW | 1635
L9 | B400 | 17933 | B500X600-C45/56 | Middle | 218.9853 | U6DLEH | 1287.39 | 22.5633 | U4DLHWT04 | 346.36 | 22.5633 | U4DLHWT04 | 1635
L9 | B400 | 17933 | B500X600-C45/56 | End-J | 145.5528 | U5DWT22 | 504.92 | 39.1813 | U4DLHWT04 | 626.56 | 39.1813 | U4DLHWT04 | 1635
L9 | B403 | 17887 | B500X600-C45/56 | End-I | 206.9408 | U6DLEH | 1235.15 | 29.9474 | U4DLWT07 | 477.98 | 0.8115 | U4DLW- | 1635
L9 | B403 | 17887 | B500X600-C45/56 | Middle | 163.2137 | U5DW | 504.92 | 22.0318 | U4DLWT07 | 349.06 | 22.0318 | U4DLWT07 | 1635
L9 | B403 | 17887 | B500X600-C45/56 | End-J | 259.9566 | U5DW | 504.92 | 38.5631 | U4DLWT07 | 620.87 | 38.5631 | U4DLWT07 | 1635
L9 | B407 | 18611 | B300X500-C45/56 | End-I | 112.372 | U6DLEH | 810.77 | 3.2588 | U7DEH | 0 | 3.2588 | U7DEH | 0
L9 | B407 | 18611 | B300X500-C45/56 | Middle | 112.372 | U6DLEH | 810.77 | 3.2588 | U7DEH | 0 | 3.2588 | U7DEH | 0
L9 | B407 | 18611 | B300X500-C45/56 | End-J | 112.3718 | U7DEH | 298.4 | 3.2588 | U7DEH | 0 | 3.2588 | U7DEH | 0
L9 | B408 | 18617 | B300X500-C45/56 | End-I | 112.3699 | U6DLEH | 810.75 | 1.1576 | U7DEH | 0 | 1.1576 | U7DEH | 0
L9 | B408 | 18617 | B300X500-C45/56 | Middle | 112.3699 | U6DLEH | 810.75 | 1.1576 | U7DEH | 0 | 1.1576 | U7DEH | 0
L9 | B408 | 18617 | B300X500-C45/56 | End-J | 112.3697 | U7DEH | 298.4 | 1.1576 | U7DEH | 0 | 1.1576 | U7DEH | 0
L9 | B412 | 18616 | B500X600-C45/56 | End-I | 504.2172 | U6DLEH | 2964.24 | 1.5535 | U7DEH | 0 | 1.5535 | U7DEH | 0
L9 | B412 | 18616 | B500X600-C45/56 | Middle | 502.8747 | U6DLEH | 1630.12 | 1.7283 | U7DEH | 0 | 1.7283 | U7DEH | 0
L9 | B412 | 18616 | B500X600-C45/56 | End-J | 504.223 | U6DLEH | 1638.05 | 3.8946 | U7DEH | 0 | 3.8946 | U7DEH | 0
L9 | B414 | 18612 | B300X500-C45/56 | End-I | 220.8695 | U6DLEH | 1593.57 | 0.0009 | U7DEH | 0 | 0.0009 | U7DEH | 0
L9 | B414 | 18612 | B300X500-C45/56 | Middle | 220.8695 | U6DLEH | 1593.57 | 0.0009 | U7DEH | 0 | 0.0009 | U7DEH | 0
L9 | B414 | 18612 | B300X500-C45/56 | End-J | 220.8695 | U6DLEH | 797.84 | 0.0009 | U7DEH | 0 | 0.0009 | U7DEH | 0
L9 | B415 | 18618 | B300X500-C45/56 | End-I | 238.7316 | U6DLEH | 1722.45 | 0.0001 | U7DEH | 0 | 0.0001 | U7DEH | 0
L9 | B415 | 18618 | B300X500-C45/56 | Middle | 238.7316 | U6DLEH | 1722.45 | 0.0001 | U7DEH | 0 | 0.0001 | U7DEH | 0
L9 | B415 | 18618 | B300X500-C45/56 | End-J | 238.7316 | U6DLEH | 1722.45 | 0.0001 | U7DEH | 0 | 0.0001 | U7DEH | 0
L9 | B391 | 18120 | B400X600-C45/56 | End-I | 425.5169 | U6DLEH | 2501.57 | 4.0442 | U7DEH | 0 | 4.0442 | U7DEH | 0
L9 | B391 | 18120 | B400X600-C45/56 | Middle | 425.5169 | U6DLEH | 2501.57 | 4.0442 | U7DEH | 0 | 4.0442 | U7DEH | 0
L9 | B391 | 18120 | B400X600-C45/56 | End-J | 426.9708 | U6DLEH | 2548.43 | 28.5911 | U4DLHW | 549.97 | 28.5911 | U4DLHW | 1342
L9 | B328 | 18878 | B300X600-C45/56 | End-I | 236.9862 | U6DLEH | 1393.22 | 0.3859 | U7DEH | 0 | 0.3859 | U7DEH | 0
L9 | B328 | 18878 | B300X600-C45/56 | Middle | 236.9862 | U6DLEH | 1393.22 | 0.3859 | U7DEH | 0 | 0.3859 | U7DEH | 0
L9 | B328 | 18878 | B300X600-C45/56 | End-J | 236.9862 | U6DLEH | 597.48 | 0.3859 | U7DEH | 0 | 0.3859 | U7DEH | 0
L9 | B590 | 18927 | B300X600-C45/56 | End-I | 263.3178 | U6DLEH | 1548.02 | 1.8653 | U7DEH | 0 | 1.8653 | U7DEH | 0
L9 | B590 | 18927 | B300X600-C45/56 | Middle | 263.3178 | U6DLEH | 1548.02 | 1.8653 | U7DEH | 0 | 1.8653 | U7DEH | 0
L9 | B590 | 18927 | B300X600-C45/56 | End-J | 263.3178 | U6DLEH | 752.28 | 1.8653 | U7DEH | 0 | 1.8653 | U7DEH | 0
L9 | B653 | 18973 | B200X500-C45/56 | End-I | 67.108 | U6DLEH | 484.18 | 0.0698 | U7DEH | 0 | 0.0698 | U7DEH | 0
L9 | B653 | 18973 | B200X500-C45/56 | Middle | 67.108 | U6DLEH | 484.18 | 0.0698 | U7DEH | 0 | 0.0698 | U7DEH | 0
L9 | B653 | 18973 | B200X500-C45/56 | End-J | 40.1163 | U5DW- | 201.97 | 0.0698 | U7DEH | 0 | 0.0698 | U7DEH | 0
L9 | B712 | 19018 | B200X500-C45/56 | End-I | 56.9111 | U6DLEH | 410.61 | 0.0841 | U7DEH | 0 | 0.0841 | U7DEH | 0
L9 | B712 | 19018 | B200X500-C45/56 | Middle | 56.9111 | U6DLEH | 410.61 | 0.0841 | U7DEH | 0 | 0.0841 | U7DEH | 0
L9 | B712 | 19018 | B200X500-C45/56 | End-J | 70.8577 | U4DLW- | 201.97 | 0.0841 | U7DEH | 0 | 0.0841 | U7DEH | 0
L8 | B213 | 18624 | B300X500-C45/56 | End-I | 221.2025 | U6DLEH | 1595.98 | 0.0007 | U7DEH | 0 | 0.0007 | U7DEH | 0
L8 | B213 | 18624 | B300X500-C45/56 | Middle | 221.2287 | U6DLEH | 1596.17 | 0.3285 | U7DEH | 0 | 0.3285 | U7DEH | 0
L8 | B213 | 18624 | B300X500-C45/56 | End-J | 221.2287 | U6DLEH | 800.43 | 0.3285 | U7DEH | 0 | 0.3285 | U7DEH | 0
L8 | B215 | 18630 | B300X500-C45/56 | End-I | 238.7316 | U6DLEH | 1722.45 | 0.0002 | U7DEH | 0 | 0.0002 | U7DEH | 0
L8 | B215 | 18630 | B300X500-C45/56 | Middle | 238.7316 | U6DLEH | 1722.45 | 0.0002 | U7DEH | 0 | 0.0002 | U7DEH | 0
L8 | B215 | 18630 | B300X500-C45/56 | End-J | 238.7316 | U6DLEH | 1722.45 | 0.0002 | U7DEH | 0 | 0.0002 | U7DEH | 0
L8 | B232 | 18625 | B500X600-C45/56 | End-I | 394.8187 | U6DLEH | 2321.1 | 1.8854 | U7DEH | 0 | 1.8854 | U7DEH | 0
L8 | B232 | 18625 | B500X600-C45/56 | Middle | 393.348 | U6DLEH | 986.23 | 1.418 | U7DEH | 0 | 1.418 | U7DEH | 0
L8 | B232 | 18625 | B500X600-C45/56 | End-J | 393.2014 | U6DLEH | 985.37 | 1.418 | U7DEH | 0 | 1.418 | U7DEH | 0
L8 | B235 | 18623 | B300X500-C45/56 | End-I | 101.3151 | U6DLEH | 730.99 | 1.4049 | U7DEH | 0 | 1.4049 | U7DEH | 0
L8 | B235 | 18623 | B300X500-C45/56 | Middle | 101.3151 | U6DLEH | 730.99 | 1.4049 | U7DEH | 0 | 1.4049 | U7DEH | 0
L8 | B235 | 18623 | B300X500-C45/56 | End-J | 101.315 | U7DEH | 298.4 | 1.4049 | U7DEH | 0 | 1.4049 | U7DEH | 0
L8 | B237 | 18629 | B300X500-C45/56 | End-I | 107.749 | U6DLEH | 777.41 | 2.6276 | U7DEH | 0 | 2.6276 | U7DEH | 0
L8 | B237 | 18629 | B300X500-C45/56 | Middle | 107.749 | U6DLEH | 777.41 | 2.6276 | U7DEH | 0 | 2.6276 | U7DEH | 0
L8 | B237 | 18629 | B300X500-C45/56 | End-J | 107.7488 | U7DEH | 298.4 | 2.6276 | U7DEH | 0 | 2.6276 | U7DEH | 0
L8 | B241 | 17980 | B300X600-C45/56 | End-I | 266.2698 | U6DLEH | 1565.37 | 0.4927 | U7DEH | 0 | 0.4927 | U7DEH | 0
L8 | B241 | 17980 | B300X600-C45/56 | Middle | 266.2698 | U6DLEH | 1565.37 | 0.4927 | U7DEH | 0 | 0.4927 | U7DEH | 0
L8 | B241 | 17980 | B300X600-C45/56 | End-J | 266.2421 | U6DLEH | 1589.1 | 17.507 | U4DLWT06 | 478.03 | 17.507 | U4DLWT06 | 1020
L8 | B257 | 18027 | B400X600-C45/56 | End-I | 348.4157 | U6DLEH | 2079.56 | 31.21 | U4DLW- | 591.27 | 3.5983 | U4DLW- | 1342
L8 | B257 | 18027 | B400X600-C45/56 | Middle | 348.2506 | U6DLEH | 2078.58 | 3.5983 | U4DLW- | 203.49 | 3.5983 | U4DLW- | 1342
L8 | B257 | 18027 | B400X600-C45/56 | End-J | 348.5356 | U6DLEH | 2080.28 | 17.4041 | U4DLW- | 341.52 | 17.4041 | U4DLW- | 1342
L8 | B260 | 18730 | B600X600-C45/56 | End-I | 142.8534 | U1DHT-ve | 605.91 | 69.6662 | U4DLW- | 1153.14 | 69.6662 | U4DLW- | 2357
L8 | B260 | 18730 | B600X600-C45/56 | Middle | 121.1612 | U6DLEH-4 | 277.93 | 26.5598 | U4DLW- | 474.55 | 26.5598 | U4DLW- | 1913
L8 | B260 | 18730 | B600X600-C45/56 | End-J | 154.4021 | U4DLWT18 | 605.91 | 72.1048 | U4DLW- | 1206.02 | 72.1048 | U4DLW- | 2466
L8 | B332 | 18168 | B300X600-C45/56 | End-I | 301.2812 | U6DLEH | 1771.2 | 4.6325 | U7DEH | 0 | 4.6325 | U7DEH | 0
L8 | B332 | 18168 | B300X600-C45/56 | Middle | 301.27 | U6DLEH | 1798.17 | 12.4306 | U4DLHWT04 | 364.76 | 12.4306 | U4DLHWT04 | 1016
L8 | B332 | 18168 | B300X600-C45/56 | End-J | 301.27 | U6DLEH | 1798.17 | 12.4306 | U4DLHWT04 | 364.76 | 12.4306 | U4DLHWT04 | 1016
L8 | B333 | 18729 | B600X600-C45/56 | End-I | 135.6414 | U4DLWT18 | 605.91 | 69.2345 | U4DLHW | 1141.71 | 69.2345 | U4DLHW | 2334
L8 | B333 | 18729 | B600X600-C45/56 | Middle | 109.6298 | U6DLEH-3 | 287.47 | 23.2857 | U4DLW- | 403.08 | 23.2857 | U4DLW- | 1913
L8 | B333 | 18729 | B600X600-C45/56 | End-J | 152.3714 | U3DWT22 | 605.91 | 72.9374 | U4DLW- | 1206.12 | 72.9374 | U4DLW- | 2466
L8 | B342 | 18074 | B300X600-C45/56 | End-I | 370.7311 | U6DLEH | 2212.76 | 1.8123 | U4DLWT07 | 188.72 | 1.8123 | U4DLWT07 | 1011
L8 | B342 | 18074 | B300X600-C45/56 | Middle | 371.4686 | U6DLEH | 2217.16 | 9.9796 | U4DLWT07 | 286 | 1.8123 | U4DLWT07 | 1011
L8 | B342 | 18074 | B300X600-C45/56 | End-J | 371.4686 | U6DLEH | 1409.28 | 9.9796 | U4DLWT07 | 286 | 9.9796 | U4DLWT07 | 992
L8 | B381 | 18215 | B300X600-C45/56 | End-I | 274.0026 | U6DLEH | 1635.42 | 12.051 | U4DLHWT04 | 342.17 | 12.051 | U4DLHWT04 | 1005
L8 | B381 | 18215 | B300X600-C45/56 | Middle | 274.0026 | U6DLEH | 1635.42 | 12.051 | U4DLHWT04 | 342.17 | 1.4705 | U4DLHWT04 | 1017
L8 | B381 | 18215 | B300X600-C45/56 | End-J | 273.9684 | U6DLEH | 814.9 | 1.4705 | U4DLHWT04 | 140.62 | 1.4705 | U4DLHWT04 | 1017
L8 | B400 | 17934 | B500X600-C45/56 | End-I | 216.0971 | U6DLEH | 1289.8 | 27.1729 | U4DLHWT04 | 425.59 | 9.8153 | U4DLHW | 1635
L8 | B400 | 17934 | B500X600-C45/56 | Middle | 211.9391 | U6DLEH | 1245.97 | 21.682 | U4DLHWT04 | 329.8 | 21.682 | U4DLHWT04 | 1635
L8 | B400 | 17934 | B500X600-C45/56 | End-J | 144.0625 | U5DWT22 | 504.92 | 37.5329 | U4DLHWT04 | 595.31 | 37.5329 | U4DLHWT04 | 1635
L8 | B403 | 17888 | B500X600-C45/56 | End-I | 200.304 | U6DLEH | 1195.54 | 28.8356 | U4DLWT07 | 456.26 | 0.8824 | U4DLW- | 1635
L8 | B403 | 17888 | B500X600-C45/56 | Middle | 159.1587 | U5DW | 504.92 | 21.18 | U4DLWT07 | 332.47 | 21.18 | U4DLWT07 | 1635
L8 | B403 | 17888 | B500X600-C45/56 | End-J | 254.4829 | U5DW | 504.92 | 37.0858 | U4DLWT07 | 592.01 | 37.0858 | U4DLWT07 | 1635
L8 | B407 | 18621 | B300X500-C45/56 | End-I | 112.372 | U6DLEH | 810.76 | 3.2292 | U7DEH | 0 | 3.2292 | U7DEH | 0
L8 | B407 | 18621 | B300X500-C45/56 | Middle | 112.372 | U6DLEH | 810.76 | 3.2292 | U7DEH | 0 | 3.2292 | U7DEH | 0
L8 | B407 | 18621 | B300X500-C45/56 | End-J | 112.3718 | U7DEH | 298.4 | 3.2292 | U7DEH | 0 | 3.2292 | U7DEH | 0
L8 | B408 | 18627 | B300X500-C45/56 | End-I | 112.3699 | U6DLEH | 810.75 | 1.1629 | U7DEH | 0 | 1.1629 | U7DEH | 0
L8 | B408 | 18627 | B300X500-C45/56 | Middle | 112.3699 | U6DLEH | 810.75 | 1.1629 | U7DEH | 0 | 1.1629 | U7DEH | 0
L8 | B408 | 18627 | B300X500-C45/56 | End-J | 112.3697 | U7DEH | 298.4 | 1.1629 | U7DEH | 0 | 1.1629 | U7DEH | 0
L8 | B412 | 18626 | B500X600-C45/56 | End-I | 477.2803 | U6DLEH | 2805.88 | 1.4588 | U7DEH | 0 | 1.4588 | U7DEH | 0
L8 | B412 | 18626 | B500X600-C45/56 | Middle | 475.9635 | U6DLEH | 1471.92 | 1.7204 | U7DEH | 0 | 1.7204 | U7DEH | 0
L8 | B412 | 18626 | B500X600-C45/56 | End-J | 477.4896 | U6DLEH | 1480.89 | 3.771 | U7DEH | 0 | 3.771 | U7DEH | 0
L8 | B414 | 18622 | B300X500-C45/56 | End-I | 220.8695 | U6DLEH | 1593.57 | 0.0009 | U7DEH | 0 | 0.0009 | U7DEH | 0
L8 | B414 | 18622 | B300X500-C45/56 | Middle | 220.8695 | U6DLEH | 1593.57 | 0.0009 | U7DEH | 0 | 0.0009 | U7DEH | 0
L8 | B414 | 18622 | B300X500-C45/56 | End-J | 220.8695 | U6DLEH | 797.84 | 0.0009 | U7DEH | 0 | 0.0009 | U7DEH | 0
L8 | B415 | 18628 | B300X500-C45/56 | End-I | 238.7316 | U6DLEH | 1722.45 | 0.0001 | U7DEH | 0 | 0.0001 | U7DEH | 0
L8 | B415 | 18628 | B300X500-C45/56 | Middle | 238.7316 | U6DLEH | 1722.45 | 0.0001 | U7DEH | 0 | 0.0001 | U7DEH | 0
L8 | B415 | 18628 | B300X500-C45/56 | End-J | 238.7316 | U6DLEH | 1722.45 | 0.0001 | U7DEH | 0 | 0.0001 | U7DEH | 0
L8 | B391 | 18121 | B400X600-C45/56 | End-I | 416.2678 | U6DLEH | 2447.19 | 3.9344 | U7DEH | 0 | 3.9344 | U7DEH | 0
L8 | B391 | 18121 | B400X600-C45/56 | Middle | 416.2678 | U6DLEH | 2447.19 | 3.9344 | U7DEH | 0 | 3.9344 | U7DEH | 0
L8 | B391 | 18121 | B400X600-C45/56 | End-J | 417.6057 | U6DLEH | 2492.53 | 26.9103 | U4DLHW | 513.11 | 26.9103 | U4DLHW | 1342
L8 | B328 | 18879 | B300X600-C45/56 | End-I | 236.9862 | U6DLEH | 1393.22 | 0.4019 | U7DEH | 0 | 0.4019 | U7DEH | 0
L8 | B328 | 18879 | B300X600-C45/56 | Middle | 236.9862 | U6DLEH | 1393.22 | 0.4019 | U7DEH | 0 | 0.4019 | U7DEH | 0
L8 | B328 | 18879 | B300X600-C45/56 | End-J | 236.9862 | U6DLEH | 597.48 | 0.4019 | U7DEH | 0 | 0.4019 | U7DEH | 0
L8 | B590 | 18928 | B300X600-C45/56 | End-I | 263.3178 | U6DLEH | 1548.02 | 1.9011 | U7DEH | 0 | 1.9011 | U7DEH | 0
L8 | B590 | 18928 | B300X600-C45/56 | Middle | 263.3178 | U6DLEH | 1548.02 | 1.9011 | U7DEH | 0 | 1.9011 | U7DEH | 0
L8 | B590 | 18928 | B300X600-C45/56 | End-J | 263.3178 | U6DLEH | 752.28 | 1.9011 | U7DEH | 0 | 1.9011 | U7DEH | 0
L8 | B653 | 18974 | B200X500-C45/56 | End-I | 68.3266 | U6DLEH | 492.98 | 0.0674 | U7DEH | 0 | 0.0674 | U7DEH | 0
L8 | B653 | 18974 | B200X500-C45/56 | Middle | 68.3266 | U6DLEH | 492.98 | 0.0674 | U7DEH | 0 | 0.0674 | U7DEH | 0
L8 | B653 | 18974 | B200X500-C45/56 | End-J | 40.2217 | U5DW- | 201.97 | 0.0674 | U7DEH | 0 | 0.0674 | U7DEH | 0
L8 | B712 | 19019 | B200X500-C45/56 | End-I | 57.1362 | U6DLEH | 412.24 | 0.0835 | U7DEH | 0 | 0.0835 | U7DEH | 0
L8 | B712 | 19019 | B200X500-C45/56 | Middle | 57.1362 | U6DLEH | 412.24 | 0.0835 | U7DEH | 0 | 0.0835 | U7DEH | 0
L8 | B712 | 19019 | B200X500-C45/56 | End-J | 36.7842 | U5DW- | 201.97 | 0.0835 | U7DEH | 0 | 0.0835 | U7DEH | 0
L7 | B213 | 18634 | B300X500-C45/56 | End-I | 221.2027 | U6DLEH | 1595.98 | 0.0007 | U7DEH | 0 | 0.0007 | U7DEH | 0
L7 | B213 | 18634 | B300X500-C45/56 | Middle | 221.2294 | U6DLEH | 1596.17 | 0.3306 | U7DEH | 0 | 0.3306 | U7DEH | 0
L7 | B213 | 18634 | B300X500-C45/56 | End-J | 221.2294 | U6DLEH | 800.44 | 0.3306 | U7DEH | 0 | 0.3306 | U7DEH | 0
L7 | B215 | 18640 | B300X500-C45/56 | End-I | 238.7316 | U6DLEH | 1722.45 | 0.0002 | U7DEH | 0 | 0.0002 | U7DEH | 0
L7 | B215 | 18640 | B300X500-C45/56 | Middle | 238.7316 | U6DLEH | 1722.45 | 0.0002 | U7DEH | 0 | 0.0002 | U7DEH | 0
L7 | B215 | 18640 | B300X500-C45/56 | End-J | 238.7316 | U6DLEH | 1722.45 | 0.0002 | U7DEH | 0 | 0.0002 | U7DEH | 0
L7 | B232 | 18635 | B500X600-C45/56 | End-I | 365.4599 | U6DLEH | 2148.5 | 1.8751 | U7DEH | 0 | 1.8751 | U7DEH | 0
L7 | B232 | 18635 | B500X600-C45/56 | Middle | 363.8354 | U6DLEH | 812.73 | 1.3475 | U7DEH | 0 | 1.3475 | U7DEH | 0
L7 | B232 | 18635 | B500X600-C45/56 | End-J | 363.7258 | U6DLEH | 812.08 | 1.3475 | U7DEH | 0 | 1.3475 | U7DEH | 0
L7 | B235 | 18633 | B300X500-C45/56 | End-I | 101.315 | U6DLEH | 730.99 | 1.4111 | U7DEH | 0 | 1.4111 | U7DEH | 0
L7 | B235 | 18633 | B300X500-C45/56 | Middle | 101.315 | U6DLEH | 730.99 | 1.4111 | U7DEH | 0 | 1.4111 | U7DEH | 0
L7 | B235 | 18633 | B300X500-C45/56 | End-J | 101.315 | U7DEH | 298.4 | 1.4111 | U7DEH | 0 | 1.4111 | U7DEH | 0
L7 | B237 | 18639 | B300X500-C45/56 | End-I | 107.7489 | U6DLEH | 777.41 | 2.6084 | U7DEH | 0 | 2.6084 | U7DEH | 0
L7 | B237 | 18639 | B300X500-C45/56 | Middle | 107.7489 | U6DLEH | 777.41 | 2.6084 | U7DEH | 0 | 2.6084 | U7DEH | 0
L7 | B237 | 18639 | B300X500-C45/56 | End-J | 107.7488 | U7DEH | 298.4 | 2.6084 | U7DEH | 0 | 2.6084 | U7DEH | 0
L7 | B241 | 17981 | B300X600-C45/56 | End-I | 266.2234 | U6DLEH | 1565.1 | 0.5477 | U7DEH | 0 | 0.5477 | U7DEH | 0
L7 | B241 | 17981 | B300X600-C45/56 | Middle | 266.2234 | U6DLEH | 1565.1 | 0.5477 | U7DEH | 0 | 0.5477 | U7DEH | 0
L7 | B241 | 17981 | B300X600-C45/56 | End-J | 266.2166 | U6DLEH | 1588.95 | 16.5451 | U4DLWT06 | 442.2 | 16.5451 | U4DLWT06 | 1010
L7 | B257 | 18028 | B400X600-C45/56 | End-I | 348.3723 | U6DLEH | 2079.31 | 29.4771 | U4DLW- | 550.06 | 3.9657 | U4DLW- | 1342
L7 | B257 | 18028 | B400X600-C45/56 | Middle | 348.224 | U6DLEH | 2047.17 | 3.9657 | U4DLW- | 189.47 | 3.9657 | U4DLW- | 1342
L7 | B257 | 18028 | B400X600-C45/56 | End-J | 348.5135 | U6DLEH | 2080.15 | 16.4624 | U4DLW- | 318.45 | 16.4624 | U4DLW- | 1342
L7 | B260 | 18732 | B600X600-C45/56 | End-I | 142.9187 | U1DHT-ve | 605.91 | 68.2846 | U4DLW- | 1114.86 | 68.2846 | U4DLW- | 2279
L7 | B260 | 18732 | B600X600-C45/56 | Middle | 120.9756 | U6DLEH-4 | 275.05 | 25.7856 | U4DLW- | 453.92 | 25.7856 | U4DLW- | 1913
L7 | B260 | 18732 | B600X600-C45/56 | End-J | 142.6428 | U4DLWT22 | 605.91 | 70.1827 | U4DLW- | 1157.38 | 70.1827 | U4DLW- | 2366
L7 | B332 | 18169 | B300X600-C45/56 | End-I | 290.598 | U6DLEH | 1708.39 | 4.3513 | U7DEH | 0 | 4.3513 | U7DEH | 0
L7 | B332 | 18169 | B300X600-C45/56 | Middle | 290.6053 | U6DLEH | 1734.52 | 11.6192 | U4DLHWT04 | 335.48 | 11.6192 | U4DLHWT04 | 1011
L7 | B332 | 18169 | B300X600-C45/56 | End-J | 290.6053 | U6DLEH | 1734.52 | 11.6192 | U4DLHWT04 | 335.48 | 11.6192 | U4DLHWT04 | 1011
L7 | B333 | 18731 | B600X600-C45/56 | End-I | 135.5226 | U4DLWT02 | 605.91 | 66.9264 | U4DLHW | 1091.99 | 66.9264 | U4DLHW | 2232
L7 | B333 | 18731 | B600X600-C45/56 | Middle | 109.089 | U6DLEH-3 | 291.63 | 22.7277 | U4DLW- | 386.86 | 22.7277 | U4DLW- | 1913
L7 | B333 | 18731 | B600X600-C45/56 | End-J | 153.1816 | U3DWT22 | 605.91 | 70.5578 | U4DLW- | 1151.55 | 70.5578 | U4DLW- | 2354
L7 | B342 | 18075 | B300X600-C45/56 | End-I | 353.594 | U6DLEH | 2078.74 | 1.9815 | U4DLWT07 | 172.99 | 1.9815 | U4DLWT07 | 1008
L7 | B342 | 18075 | B300X600-C45/56 | Middle | 354.2984 | U6DLEH | 2114.68 | 9.3555 | U4DLWT07 | 263.56 | 1.9815 | U4DLWT07 | 1008
L7 | B342 | 18075 | B300X600-C45/56 | End-J | 354.2984 | U6DLEH | 1306.8 | 9.3555 | U4DLWT07 | 263.56 | 9.3555 | U4DLWT07 | 1002
L7 | B381 | 18216 | B300X600-C45/56 | End-I | 273.9823 | U6DLEH | 1635.3 | 11.294 | U4DLHWT04 | 314.97 | 11.294 | U4DLHWT04 | 1005
L7 | B381 | 18216 | B300X600-C45/56 | Middle | 273.9823 | U6DLEH | 1635.3 | 11.294 | U4DLHWT04 | 314.97 | 11.294 | U4DLHWT04 | 1005
L7 | B381 | 18216 | B300X600-C45/56 | End-J | 273.891 | U6DLEH | 814.44 | 1.6245 | U7DEH | 0 | 1.6245 | U7DEH | 0
L7 | B400 | 17935 | B500X600-C45/56 | End-I | 207.447 | U6DLEH | 1238.17 | 25.866 | U4DLHWT04 | 401.26 | 9.5551 | U4DLHW | 1635
L7 | B400 | 17935 | B500X600-C45/56 | Middle | 203.2073 | U6DLEH | 1194.63 | 20.6932 | U4DLHWT04 | 311.67 | 20.6932 | U4DLHWT04 | 1635
L7 | B400 | 17935 | B500X600-C45/56 | End-J | 141.9377 | U5DWT22 | 504.92 | 35.712 | U4DLHWT04 | 561.28 | 35.712 | U4DLHWT04 | 1635
L7 | B403 | 17889 | B500X600-C45/56 | End-I | 196.2583 | U6DLEH | 1171.39 | 27.607 | U4DLWT07 | 432.67 | 1.01 | U4DLW- | 1635
L7 | B403 | 17889 | B500X600-C45/56 | Middle | 153.555 | U5DW | 504.92 | 20.2174 | U4DLWT07 | 314.18 | 20.2174 | U4DLWT07 | 1635
L7 | B403 | 17889 | B500X600-C45/56 | End-J | 246.9351 | U5DW | 504.92 | 35.4352 | U4DLWT07 | 560.29 | 35.4352 | U4DLWT07 | 1635
L7 | B407 | 18631 | B300X500-C45/56 | End-I | 112.372 | U6DLEH | 810.76 | 3.1875 | U7DEH | 0 | 3.1875 | U7DEH | 0
L7 | B407 | 18631 | B300X500-C45/56 | Middle | 112.372 | U6DLEH | 810.76 | 3.1875 | U7DEH | 0 | 3.1875 | U7DEH | 0
L7 | B407 | 18631 | B300X500-C45/56 | End-J | 112.3718 | U7DEH | 298.4 | 3.1875 | U7DEH | 0 | 3.1875 | U7DEH | 0
L7 | B408 | 18637 | B300X500-C45/56 | End-I | 112.3698 | U6DLEH | 810.75 | 1.1776 | U7DEH | 0 | 1.1776 | U7DEH | 0
L7 | B408 | 18637 | B300X500-C45/56 | Middle | 112.3698 | U6DLEH | 810.75 | 1.1776 | U7DEH | 0 | 1.1776 | U7DEH | 0
L7 | B408 | 18637 | B300X500-C45/56 | End-J | 112.3697 | U7DEH | 298.4 | 1.1776 | U7DEH | 0 | 1.1776 | U7DEH | 0
L7 | B412 | 18636 | B500X600-C45/56 | End-I | 446.4227 | U6DLEH | 2624.47 | 1.3335 | U7DEH | 0 | 1.3335 | U7DEH | 0
L7 | B412 | 18636 | B500X600-C45/56 | Middle | 445.1333 | U6DLEH | 1290.67 | 1.7521 | U7DEH | 0 | 1.7521 | U7DEH | 0
L7 | B412 | 18636 | B500X600-C45/56 | End-J | 446.8429 | U6DLEH | 1300.72 | 3.71 | U7DEH | 0 | 3.71 | U7DEH | 0
L7 | B414 | 18632 | B300X500-C45/56 | End-I | 220.8695 | U6DLEH | 1593.57 | 0.001 | U7DEH | 0 | 0.001 | U7DEH | 0
L7 | B414 | 18632 | B300X500-C45/56 | Middle | 220.8695 | U6DLEH | 1593.57 | 0.001 | U7DEH | 0 | 0.001 | U7DEH | 0
L7 | B414 | 18632 | B300X500-C45/56 | End-J | 220.8695 | U6DLEH | 797.84 | 0.001 | U7DEH | 0 | 0.001 | U7DEH | 0
L7 | B415 | 18638 | B300X500-C45/56 | End-I | 238.7316 | U6DLEH | 1722.45 | 0.0001 | U7DEH | 0 | 0.0001 | U7DEH | 0
L7 | B415 | 18638 | B300X500-C45/56 | Middle | 238.7316 | U6DLEH | 1722.45 | 0.0001 | U7DEH | 0 | 0.0001 | U7DEH | 0
L7 | B415 | 18638 | B300X500-C45/56 | End-J | 238.7316 | U6DLEH | 1722.45 | 0.0001 | U7DEH | 0 | 0.0001 | U7DEH | 0
L7 | B391 | 18122 | B400X600-C45/56 | End-I | 399.7338 | U6DLEH | 2349.99 | 3.8076 | U7DEH | 0 | 3.8076 | U7DEH | 0
L7 | B391 | 18122 | B400X600-C45/56 | Middle | 399.7338 | U6DLEH | 2349.99 | 3.8076 | U7DEH | 0 | 3.8076 | U7DEH | 0
L7 | B391 | 18122 | B400X600-C45/56 | End-J | 400.9552 | U6DLEH | 2393.15 | 24.9493 | U4DLHW | 471.65 | 24.9493 | U4DLHW | 1342
L7 | B328 | 18880 | B300X600-C45/56 | End-I | 236.9861 | U6DLEH | 1393.22 | 0.4255 | U7DEH | 0 | 0.4255 | U7DEH | 0
L7 | B328 | 18880 | B300X600-C45/56 | Middle | 236.9861 | U6DLEH | 1393.22 | 0.4255 | U7DEH | 0 | 0.4255 | U7DEH | 0
L7 | B328 | 18880 | B300X600-C45/56 | End-J | 236.9861 | U6DLEH | 597.48 | 0.4255 | U7DEH | 0 | 0.4255 | U7DEH | 0
L7 | B590 | 18929 | B300X600-C45/56 | End-I | 263.3178 | U6DLEH | 1548.02 | 1.9292 | U7DEH | 0 | 1.9292 | U7DEH | 0
L7 | B590 | 18929 | B300X600-C45/56 | Middle | 263.3178 | U6DLEH | 1548.02 | 1.9292 | U7DEH | 0 | 1.9292 | U7DEH | 0
L7 | B590 | 18929 | B300X600-C45/56 | End-J | 263.3178 | U6DLEH | 752.28 | 1.9292 | U7DEH | 0 | 1.9292 | U7DEH | 0
L7 | B653 | 18975 | B200X500-C45/56 | End-I | 69.3525 | U6DLEH | 500.38 | 0.064 | U7DEH | 0 | 0.064 | U7DEH | 0
L7 | B653 | 18975 | B200X500-C45/56 | Middle | 69.3525 | U6DLEH | 500.38 | 0.064 | U7DEH | 0 | 0.064 | U7DEH | 0
L7 | B653 | 18975 | B200X500-C45/56 | End-J | 40.2438 | U5DW- | 201.97 | 0.064 | U7DEH | 0 | 0.064 | U7DEH | 0
L7 | B712 | 19020 | B200X500-C45/56 | End-I | 57.1526 | U6DLEH | 412.36 | 0.0812 | U7DEH | 0 | 0.0812 | U7DEH | 0
L7 | B712 | 19020 | B200X500-C45/56 | Middle | 57.1526 | U6DLEH | 412.36 | 0.0812 | U7DEH | 0 | 0.0812 | U7DEH | 0
L7 | B712 | 19020 | B200X500-C45/56 | End-J | 36.9232 | U5DW- | 201.97 | 0.0812 | U7DEH | 0 | 0.0812 | U7DEH | 0
L6 | B213 | 18644 | B300X500-C45/56 | End-I | 221.203 | U6DLEH | 1595.98 | 0.0006 | U7DEH | 0 | 0.0006 | U7DEH | 0
L6 | B213 | 18644 | B300X500-C45/56 | Middle | 221.2311 | U6DLEH | 1596.18 | 0.333 | U7DEH | 0 | 0.333 | U7DEH | 0
L6 | B213 | 18644 | B300X500-C45/56 | End-J | 221.2311 | U6DLEH | 800.45 | 0.333 | U7DEH | 0 | 0.333 | U7DEH | 0
L6 | B215 | 18650 | B300X500-C45/56 | End-I | 238.7316 | U6DLEH | 1722.45 | 0.0002 | U7DEH | 0 | 0.0002 | U7DEH | 0
L6 | B215 | 18650 | B300X500-C45/56 | Middle | 238.7316 | U6DLEH | 1722.45 | 0.0002 | U7DEH | 0 | 0.0002 | U7DEH | 0
L6 | B215 | 18650 | B300X500-C45/56 | End-J | 238.7316 | U6DLEH | 1722.45 | 0.0002 | U7DEH | 0 | 0.0002 | U7DEH | 0
L6 | B232 | 18645 | B500X600-C45/56 | End-I | 330.9282 | U6DLEH | 1945.49 | 1.9396 | U7DEH | 0 | 1.9396 | U7DEH | 0
L6 | B232 | 18645 | B500X600-C45/56 | Middle | 329.1285 | U6DLEH | 608.69 | 1.0856 | U7DEH | 0 | 1.0856 | U7DEH | 0
L6 | B232 | 18645 | B500X600-C45/56 | End-J | 329.0916 | U6DLEH | 608.47 | 1.0856 | U7DEH | 0 | 1.0856 | U7DEH | 0
L6 | B235 | 18643 | B300X500-C45/56 | End-I | 101.315 | U6DLEH | 730.99 | 1.4346 | U7DEH | 0 | 1.4346 | U7DEH | 0
L6 | B235 | 18643 | B300X500-C45/56 | Middle | 101.315 | U6DLEH | 730.99 | 1.4346 | U7DEH | 0 | 1.4346 | U7DEH | 0
L6 | B235 | 18643 | B300X500-C45/56 | End-J | 101.315 | U7DEH | 298.4 | 1.4346 | U7DEH | 0 | 1.4346 | U7DEH | 0
L6 | B237 | 18649 | B300X500-C45/56 | End-I | 107.7489 | U6DLEH | 777.41 | 2.567 | U7DEH | 0 | 2.567 | U7DEH | 0
L6 | B237 | 18649 | B300X500-C45/56 | Middle | 107.7489 | U6DLEH | 777.41 | 2.567 | U7DEH | 0 | 2.567 | U7DEH | 0
L6 | B237 | 18649 | B300X500-C45/56 | End-J | 107.7488 | U7DEH | 298.4 | 2.567 | U7DEH | 0 | 2.567 | U7DEH | 0
L6 | B241 | 17982 | B300X600-C45/56 | End-I | 266.1764 | U6DLEH | 1564.82 | 0.5932 | U7DEH | 0 | 0.5932 | U7DEH | 0
L6 | B241 | 17982 | B300X600-C45/56 | Middle | 266.1764 | U6DLEH | 1564.82 | 0.5932 | U7DEH | 0 | 0.5932 | U7DEH | 0
L6 | B241 | 17982 | B300X600-C45/56 | End-J | 266.2307 | U6DLEH | 1589.03 | 15.5021 | U4DLWT06 | 404.24 | 15.5021 | U4DLWT06 | 1018
L6 | B257 | 18029 | B400X600-C45/56 | End-I | 348.318 | U6DLEH | 2078.98 | 27.5426 | U4DLW- | 503.77 | 4.3633 | U4DLW- | 1342
L6 | B257 | 18029 | B400X600-C45/56 | Middle | 348.2156 | U6DLEH | 2047.12 | 4.3633 | U4DLW- | 172.55 | 4.3633 | U4DLW- | 1342
L6 | B257 | 18029 | B400X600-C45/56 | End-J | 348.49 | U6DLEH | 2080.01 | 15.374 | U4DLW- | 291.69 | 15.374 | U4DLW- | 1342
L6 | B260 | 18734 | B600X600-C45/56 | End-I | 143.1403 | U1DHT-ve | 605.91 | 66.2325 | U4DLW- | 1057.96 | 66.2325 | U4DLW- | 2163
L6 | B260 | 18734 | B600X600-C45/56 | Middle | 120.692 | U6DLEH-4 | 284.01 | 24.6842 | U4DLW- | 424.2 | 24.6842 | U4DLW- | 1913
L6 | B260 | 18734 | B600X600-C45/56 | End-J | 145.3968 | U4DLWT22 | 605.91 | 67.4878 | U4DLW- | 1087.23 | 67.4878 | U4DLW- | 2223
L6 | B332 | 18170 | B300X600-C45/56 | End-I | 277.7331 | U6DLEH | 1632.76 | 4.0523 | U7DEH | 0 | 4.0523 | U7DEH | 0
L6 | B332 | 18170 | B300X600-C45/56 | Middle | 277.7533 | U6DLEH | 1657.81 | 10.6826 | U4DLHWT04 | 302.53 | 10.6826 | U4DLHWT04 | 994
L6 | B332 | 18170 | B300X600-C45/56 | End-J | 277.7533 | U6DLEH | 1657.81 | 10.6826 | U4DLHWT04 | 302.53 | 10.6826 | U4DLHWT04 | 994
L6 | B333 | 18733 | B600X600-C45/56 | End-I | 140.7899 | U4DLWT22 | 605.91 | 63.1811 | U4DLHW | 1014.06 | 63.1811 | U4DLHW | 2073
L6 | B333 | 18733 | B600X600-C45/56 | Middle | 108.3023 | U6DLEH-3 | 297.86 | 21.9118 | U4DLW- | 363.35 | 21.9118 | U4DLW- | 1913
L6 | B333 | 18733 | B600X600-C45/56 | End-J | 153.8989 | U3DWT22 | 605.91 | 67.3177 | U4DLW- | 1074.29 | 67.3177 | U4DLW- | 2196
L6 | B342 | 18076 | B300X600-C45/56 | End-I | 329.6905 | U6DLEH | 1938.22 | 2.1479 | U4DLWT07 | 155.83 | 2.1479 | U4DLWT07 | 1014
L6 | B342 | 18076 | B300X600-C45/56 | Middle | 330.3918 | U6DLEH | 1971.99 | 8.6815 | U4DLWT07 | 239.83 | 2.1479 | U4DLWT07 | 1014
L6 | B342 | 18076 | B300X600-C45/56 | End-J | 330.3918 | U6DLEH | 1164.11 | 8.6815 | U4DLWT07 | 239.83 | 8.6815 | U4DLWT07 | 997
L6 | B381 | 18217 | B300X600-C45/56 | End-I | 273.9507 | U6DLEH | 1635.11 | 10.4269 | U4DLHWT04 | 284.63 | 10.4269 | U4DLHWT04 | 1012
L6 | B381 | 18217 | B300X600-C45/56 | Middle | 273.9507 | U6DLEH | 1635.11 | 10.4269 | U4DLHWT04 | 284.63 | 10.4269 | U4DLHWT04 | 1012
L6 | B381 | 18217 | B300X600-C45/56 | End-J | 273.7947 | U6DLEH | 813.88 | 1.7644 | U7DEH | 0 | 1.7644 | U7DEH | 0
L6 | B400 | 17936 | B500X600-C45/56 | End-I | 198.2871 | U6DLEH | 1183.5 | 24.4119 | U4DLHWT04 | 374.55 | 9.2441 | U4DLHW | 1635
L6 | B400 | 17936 | B500X600-C45/56 | Middle | 193.9415 | U6DLEH | 1140.16 | 19.5777 | U4DLHWT04 | 291.94 | 19.5777 | U4DLHWT04 | 1635
L6 | B400 | 17936 | B500X600-C45/56 | End-J | 139.0191 | U5DWT22 | 504.92 | 33.7498 | U4DLHWT04 | 524.93 | 33.7498 | U4DLHWT04 | 1635
L6 | B403 | 17890 | B500X600-C45/56 | End-I | 191.0233 | U6DLEH | 1140.15 | 26.2594 | U4DLWT07 | 406.76 | 1.1885 | U4DLW- | 1635
L6 | B403 | 17890 | B500X600-C45/56 | Middle | 146.424 | U5DW | 504.92 | 19.1389 | U4DLWT07 | 294.31 | 19.1389 | U4DLWT07 | 1635
L6 | B403 | 17890 | B500X600-C45/56 | End-J | 237.3443 | U5DW | 504.92 | 33.6561 | U4DLWT07 | 526.41 | 33.6561 | U4DLWT07 | 1635
L6 | B407 | 18641 | B300X500-C45/56 | End-I | 112.372 | U6DLEH | 810.76 | 3.1215 | U7DEH | 0 | 3.1215 | U7DEH | 0
L6 | B407 | 18641 | B300X500-C45/56 | Middle | 112.372 | U6DLEH | 810.76 | 3.1215 | U7DEH | 0 | 3.1215 | U7DEH | 0
L6 | B407 | 18641 | B300X500-C45/56 | End-J | 112.3718 | U7DEH | 298.4 | 3.1215 | U7DEH | 0 | 3.1215 | U7DEH | 0
L6 | B408 | 18647 | B300X500-C45/56 | End-I | 112.3698 | U6DLEH | 810.75 | 1.1814 | U7DEH | 0 | 1.1814 | U7DEH | 0
L6 | B408 | 18647 | B300X500-C45/56 | Middle | 112.3698 | U6DLEH | 810.75 | 1.1814 | U7DEH | 0 | 1.1814 | U7DEH | 0
L6 | B408 | 18647 | B300X500-C45/56 | End-J | 112.3697 | U7DEH | 298.4 | 1.1814 | U7DEH | 0 | 1.1814 | U7DEH | 0
L6 | B412 | 18646 | B500X600-C45/56 | End-I | 410.3004 | U6DLEH | 2412.11 | 1.3592 | U7DEH | 0 | 1.3592 | U7DEH | 0
L6 | B412 | 18646 | B500X600-C45/56 | Middle | 409.1012 | U6DLEH | 1078.84 | 1.579 | U7DEH | 0 | 1.579 | U7DEH | 0
L6 | B412 | 18646 | B500X600-C45/56 | End-J | 410.7565 | U6DLEH | 1088.57 | 3.3907 | U7DEH | 0 | 3.3907 | U7DEH | 0
L6 | B414 | 18642 | B300X500-C45/56 | End-I | 220.8695 | U6DLEH | 1593.57 | 0.0009 | U7DEH | 0 | 0.0009 | U7DEH | 0
L6 | B414 | 18642 | B300X500-C45/56 | Middle | 220.8695 | U6DLEH | 1593.57 | 0.0009 | U7DEH | 0 | 0.0009 | U7DEH | 0
L6 | B414 | 18642 | B300X500-C45/56 | End-J | 220.8695 | U6DLEH | 797.84 | 0.0009 | U7DEH | 0 | 0.0009 | U7DEH | 0
L6 | B415 | 18648 | B300X500-C45/56 | End-I | 238.7316 | U6DLEH | 1722.45 | 0.0001 | U7DEH | 0 | 0.0001 | U7DEH | 0
L6 | B415 | 18648 | B300X500-C45/56 | Middle | 238.7316 | U6DLEH | 1722.45 | 0.0001 | U7DEH | 0 | 0.0001 | U7DEH | 0
L6 | B415 | 18648 | B300X500-C45/56 | End-J | 238.7316 | U6DLEH | 1722.45 | 0.0001 | U7DEH | 0 | 0.0001 | U7DEH | 0
L6 | B391 | 18123 | B400X600-C45/56 | End-I | 364.0859 | U6DLEH | 2140.42 | 3.6423 | U7DEH | 0 | 3.6423 | U7DEH | 0
L6 | B391 | 18123 | B400X600-C45/56 | Middle | 364.0859 | U6DLEH | 2140.42 | 3.6423 | U7DEH | 0 | 3.6423 | U7DEH | 0
L6 | B391 | 18123 | B400X600-C45/56 | End-J | 365.2011 | U6DLEH | 2179.75 | 22.7495 | U4DLHW | 426.55 | 22.7495 | U4DLHW | 1342
L6 | B328 | 18881 | B300X600-C45/56 | End-I | 236.9861 | U6DLEH | 1393.22 | 0.4414 | U7DEH | 0 | 0.4414 | U7DEH | 0
L6 | B328 | 18881 | B300X600-C45/56 | Middle | 236.9861 | U6DLEH | 1393.22 | 0.4414 | U7DEH | 0 | 0.4414 | U7DEH | 0
L6 | B328 | 18881 | B300X600-C45/56 | End-J | 236.9861 | U6DLEH | 597.48 | 0.4414 | U7DEH | 0 | 0.4414 | U7DEH | 0
L6 | B590 | 18930 | B300X600-C45/56 | End-I | 263.3179 | U6DLEH | 1548.02 | 1.9303 | U7DEH | 0 | 1.9303 | U7DEH | 0
L6 | B590 | 18930 | B300X600-C45/56 | Middle | 263.3179 | U6DLEH | 1548.02 | 1.9303 | U7DEH | 0 | 1.9303 | U7DEH | 0
L6 | B590 | 18930 | B300X600-C45/56 | End-J | 263.3179 | U6DLEH | 752.28 | 1.9303 | U7DEH | 0 | 1.9303 | U7DEH | 0
L6 | B653 | 18976 | B200X500-C45/56 | End-I | 69.9959 | U6DLEH | 505.02 | 0.0624 | U7DEH | 0 | 0.0624 | U7DEH | 0
L6 | B653 | 18976 | B200X500-C45/56 | Middle | 69.9959 | U6DLEH | 505.02 | 0.0624 | U7DEH | 0 | 0.0624 | U7DEH | 0
L6 | B653 | 18976 | B200X500-C45/56 | End-J | 40.1067 | U5DW- | 201.97 | 0.0624 | U7DEH | 0 | 0.0624 | U7DEH | 0
L6 | B712 | 19021 | B200X500-C45/56 | End-I | 56.7326 | U6DLEH | 409.33 | 0.0773 | U7DEH | 0 | 0.0773 | U7DEH | 0
L6 | B712 | 19021 | B200X500-C45/56 | Middle | 56.7326 | U6DLEH | 409.33 | 0.0773 | U7DEH | 0 | 0.0773 | U7DEH | 0
L6 | B712 | 19021 | B200X500-C45/56 | End-J | 36.9436 | U5DW- | 201.97 | 0.0773 | U7DEH | 0 | 0.0773 | U7DEH | 0
L5 | B213 | 18230 | B300X500-C45/56 | End-I | 221.2026 | U6DLEH | 1595.98 | 0.0006 | U7DEH | 0 | 0.0006 | U7DEH | 0
L5 | B213 | 18230 | B300X500-C45/56 | Middle | 221.2279 | U6DLEH | 1596.16 | 0.3421 | U7DEH | 0 | 0.3421 | U7DEH | 0
L5 | B213 | 18230 | B300X500-C45/56 | End-J | 221.2279 | U6DLEH | 800.43 | 0.3421 | U7DEH | 0 | 0.3421 | U7DEH | 0
L5 | B215 | 18236 | B300X500-C45/56 | End-I | 238.7316 | U6DLEH | 1722.45 | 0.0002 | U7DEH | 0 | 0.0002 | U7DEH | 0
L5 | B215 | 18236 | B300X500-C45/56 | Middle | 238.7316 | U6DLEH | 1722.45 | 0.0002 | U7DEH | 0 | 0.0002 | U7DEH | 0
L5 | B215 | 18236 | B300X500-C45/56 | End-J | 238.7316 | U6DLEH | 1722.45 | 0.0002 | U7DEH | 0 | 0.0002 | U7DEH | 0
L5 | B232 | 18231 | B500X600-C45/56 | End-I | 287.6755 | U6DLEH | 1691.21 | 1.7907 | U7DEH | 0 | 1.7907 | U7DEH | 0
L5 | B232 | 18231 | B500X600-C45/56 | Middle | 193.0949 | U5DW- | 504.92 | 1.1445 | U7DEH | 0 | 1.1445 | U7DEH | 0
L5 | B232 | 18231 | B500X600-C45/56 | End-J | 199.7785 | U5DW- | 504.92 | 1.1445 | U7DEH | 0 | 1.1445 | U7DEH | 0
L5 | B235 | 18229 | B300X500-C45/56 | End-I | 101.315 | U6DLEH | 730.99 | 1.419 | U7DEH | 0 | 1.419 | U7DEH | 0
L5 | B235 | 18229 | B300X500-C45/56 | Middle | 101.315 | U6DLEH | 730.99 | 1.419 | U7DEH | 0 | 1.419 | U7DEH | 0
L5 | B235 | 18229 | B300X500-C45/56 | End-J | 101.315 | U7DEH | 298.4 | 1.419 | U7DEH | 0 | 1.419 | U7DEH | 0
L5 | B237 | 18235 | B300X500-C45/56 | End-I | 107.7489 | U6DLEH | 777.41 | 2.6195 | U7DEH | 0 | 2.6195 | U7DEH | 0
L5 | B237 | 18235 | B300X500-C45/56 | Middle | 107.7489 | U6DLEH | 777.41 | 2.6195 | U7DEH | 0 | 2.6195 | U7DEH | 0
L5 | B237 | 18235 | B300X500-C45/56 | End-J | 107.7488 | U7DEH | 298.4 | 2.6195 | U7DEH | 0 | 2.6195 | U7DEH | 0
L5 | B241 | 17983 | B300X600-C45/56 | End-I | 266.1245 | U6DLEH | 1564.52 | 0.6829 | U7DEH | 0 | 0.6829 | U7DEH | 0
L5 | B241 | 17983 | B300X600-C45/56 | Middle | 266.1245 | U6DLEH | 1564.52 | 0.6829 | U7DEH | 0 | 0.6829 | U7DEH | 0
L5 | B241 | 17983 | B300X600-C45/56 | End-J | 266.2498 | U6DLEH | 1589.15 | 14.0869 | U4DLWT06 | 356.94 | 14.0869 | U4DLWT06 | 1030
L5 | B257 | 18030 | B400X600-C45/56 | End-I | 348.175 | U6DLEH | 2078.13 | 24.8291 | U4DLW- | 440.92 | 4.7422 | U4DLW- | 1342
L5 | B257 | 18030 | B400X600-C45/56 | Middle | 348.2206 | U6DLEH | 2047.15 | 4.7422 | U4DLW- | 147.85 | 4.7422 | U4DLW- | 1342
L5 | B257 | 18030 | B400X600-C45/56 | End-J | 348.4881 | U6DLEH | 2080 | 13.921 | U4DLW- | 256.63 | 13.921 | U4DLW- | 1342
L5 | B260 | 18736 | B600X600-C45/56 | End-I | 143.3588 | U1DHT-ve | 605.91 | 62.7608 | U4DLHW- | 964.45 | 62.7608 | U4DLHW- | 1972
L5 | B260 | 18736 | B600X600-C45/56 | Middle | 120.1719 | U6DLEH-4 | 300.64 | 22.9412 | U4DLW- | 378.19 | 22.9412 | U4DLW- | 1913
L5 | B260 | 18736 | B600X600-C45/56 | End-J | 148.9917 | U4DLWT22 | 605.91 | 63.4475 | U4DLW- | 981.95 | 63.4475 | U4DLW- | 2007
L5 | B332 | 18171 | B300X600-C45/56 | End-I | 263.9701 | U6DLEH | 1551.85 | 3.5676 | U7DEH | 0 | 3.5676 | U7DEH | 0
L5 | B332 | 18171 | B300X600-C45/56 | Middle | 264.0338 | U6DLEH | 1575.92 | 9.5254 | U4DLHW | 265.34 | 9.5254 | U4DLHW | 1004
L5 | B332 | 18171 | B300X600-C45/56 | End-J | 264.0338 | U6DLEH | 1575.92 | 9.5254 | U4DLHW | 265.34 | 9.5254 | U4DLHW | 1004
L5 | B333 | 18735 | B600X600-C45/56 | End-I | 139.0852 | U4DLWT22 | 605.91 | 57.3946 | U4DLW | 891.66 | 26.1514 | U4DLHW- | 1913
L5 | B333 | 18735 | B600X600-C45/56 | Middle | 108.6833 | U6DLE | 280.68 | 20.6376 | U4DLHW- | 327.35 | 20.6376 | U4DLHW- | 1913
L5 | B333 | 18735 | B600X600-C45/56 | End-J | 160.3544 | U4DLWT22 | 605.91 | 62.8733 | U4DLW- | 963.54 | 62.8733 | U4DLW- | 1970
L5 | B342 | 18077 | B300X600-C45/56 | End-I | 291.3349 | U6DLEH | 1712.73 | 2.3332 | U4DLWT07 | 136.16 | 2.3332 | U4DLWT07 | 1015
L5 | B342 | 18077 | B300X600-C45/56 | Middle | 292.0631 | U6DLEH | 1743.22 | 7.6906 | U4DLWT07 | 206.43 | 2.3332 | U4DLWT07 | 1015
L5 | B342 | 18077 | B300X600-C45/56 | End-J | 292.0631 | U6DLEH | 935.34 | 7.6906 | U4DLWT07 | 206.43 | 7.6906 | U4DLWT07 | 1015
L5 | B381 | 18218 | B300X600-C45/56 | End-I | 273.9095 | U6DLEH | 1634.86 | 9.3305 | U4DLHWT04 | 248.24 | 9.3305 | U4DLHWT04 | 1016
L5 | B381 | 18218 | B300X600-C45/56 | Middle | 273.9095 | U6DLEH | 1634.86 | 9.3305 | U4DLHWT04 | 248.24 | 9.3305 | U4DLHWT04 | 1016
L5 | B381 | 18218 | B300X600-C45/56 | End-J | 273.6968 | U6DLEH | 813.3 | 1.9116 | U7DEH | 0 | 1.9116 | U7DEH | 0
L5 | B400 | 17896 | B500X600-C45/56 | End-I | 186.0817 | U6DLEH | 1110.65 | 23.0245 | U4DLHWT04 | 347.71 | 23.0245 | U4DLHWT04 | 1635
L5 | B400 | 17896 | B500X600-C45/56 | Middle | 181.5737 | U6DLEH | 1067.45 | 18.6073 | U4DLHWT04 | 273.53 | 18.6073 | U4DLHWT04 | 1635
L5 | B400 | 17896 | B500X600-C45/56 | End-J | 134.5281 | U5DWT22 | 504.92 | 31.6711 | U4DLHWT04 | 486.46 | 31.6711 | U4DLHWT04 | 1635
L5 | B403 | 17891 | B500X600-C45/56 | End-I | 182.5698 | U6DLEH | 1089.69 | 24.9182 | U4DLWT07 | 380.58 | 1.5689 | U4DLW- | 1635
L5 | B403 | 17891 | B500X600-C45/56 | Middle | 136.0486 | U5DW | 504.92 | 18.2415 | U4DLWT07 | 276.21 | 18.2415 | U4DLWT07 | 1635
L5 | B403 | 17891 | B500X600-C45/56 | End-J | 223.7282 | U5DW | 504.92 | 31.4897 | U4DLWT07 | 486.87 | 31.4897 | U4DLWT07 | 1635
L5 | B407 | 18227 | B300X500-C45/56 | End-I | 112.372 | U6DLEH | 810.76 | 3.0943 | U7DEH | 0 | 3.0943 | U7DEH | 0
L5 | B407 | 18227 | B300X500-C45/56 | Middle | 112.372 | U6DLEH | 810.76 | 3.0943 | U7DEH | 0 | 3.0943 | U7DEH | 0
L5 | B407 | 18227 | B300X500-C45/56 | End-J | 112.3718 | U7DEH | 298.4 | 3.0943 | U7DEH | 0 | 3.0943 | U7DEH | 0
L5 | B408 | 18233 | B300X500-C45/56 | End-I | 112.3698 | U6DLEH | 810.75 | 1.1936 | U7DEH | 0 | 1.1936 | U7DEH | 0
L5 | B408 | 18233 | B300X500-C45/56 | Middle | 112.3698 | U6DLEH | 810.75 | 1.1936 | U7DEH | 0 | 1.1936 | U7DEH | 0
L5 | B408 | 18233 | B300X500-C45/56 | End-J | 112.3697 | U7DEH | 298.4 | 1.1936 | U7DEH | 0 | 1.1936 | U7DEH | 0
L5 | B412 | 18232 | B500X600-C45/56 | End-I | 366.0942 | U6DLEH | 2152.23 | 1.0451 | U7DEH | 0 | 1.0451 | U7DEH | 0
L5 | B412 | 18232 | B500X600-C45/56 | Middle | 364.8646 | U6DLEH | 818.78 | 2.3519 | U7DEH | 0 | 2.3519 | U7DEH | 0
L5 | B412 | 18232 | B500X600-C45/56 | End-J | 366.9637 | U6DLEH | 831.12 | 4.0777 | U7DEH | 0 | 4.0777 | U7DEH | 0
L5 | B414 | 18228 | B300X500-C45/56 | End-I | 220.8695 | U6DLEH | 1593.57 | 0.001 | U7DEH | 0 | 0.001 | U7DEH | 0
L5 | B414 | 18228 | B300X500-C45/56 | Middle | 220.8695 | U6DLEH | 1593.57 | 0.001 | U7DEH | 0 | 0.001 | U7DEH | 0
L5 | B414 | 18228 | B300X500-C45/56 | End-J | 220.8695 | U6DLEH | 797.84 | 0.001 | U7DEH | 0 | 0.001 | U7DEH | 0
L5 | B415 | 18234 | B300X500-C45/56 | End-I | 238.7316 | U6DLEH | 1722.45 | 0.0001 | U7DEH | 0 | 0.0001 | U7DEH | 0
L5 | B415 | 18234 | B300X500-C45/56 | Middle | 238.7316 | U6DLEH | 1722.45 | 0.0001 | U7DEH | 0 | 0.0001 | U7DEH | 0
L5 | B415 | 18234 | B300X500-C45/56 | End-J | 238.7316 | U6DLEH | 1722.45 | 0.0001 | U7DEH | 0 | 0.0001 | U7DEH | 0
L5 | B391 | 18124 | B400X600-C45/56 | End-I | 353.6289 | U6DLEH | 2078.95 | 3.45 | U7DEH | 0 | 3.45 | U7DEH | 0
L5 | B391 | 18124 | B400X600-C45/56 | Middle | 353.6289 | U6DLEH | 2078.95 | 3.45 | U7DEH | 0 | 3.45 | U7DEH | 0
L5 | B391 | 18124 | B400X600-C45/56 | End-J | 354.6028 | U6DLEH | 2116.49 | 19.6713 | U4DLHW | 366.98 | 19.6713 | U4DLHW | 1342
L5 | B328 | 18882 | B300X600-C45/56 | End-I | 236.986 | U6DLEH | 1393.22 | 0.4275 | U7DEH | 0 | 0.4275 | U7DEH | 0
L5 | B328 | 18882 | B300X600-C45/56 | Middle | 236.986 | U6DLEH | 1393.22 | 0.4275 | U7DEH | 0 | 0.4275 | U7DEH | 0
L5 | B328 | 18882 | B300X600-C45/56 | End-J | 236.986 | U6DLEH | 597.48 | 0.4275 | U7DEH | 0 | 0.4275 | U7DEH | 0
L5 | B590 | 18931 | B300X600-C45/56 | End-I | 263.3182 | U6DLEH | 1548.02 | 2.0178 | U7DEH | 0 | 2.0178 | U7DEH | 0
L5 | B590 | 18931 | B300X600-C45/56 | Middle | 263.3182 | U6DLEH | 1548.02 | 2.0178 | U7DEH | 0 | 2.0178 | U7DEH | 0
L5 | B590 | 18931 | B300X600-C45/56 | End-J | 263.3182 | U6DLEH | 752.29 | 2.0178 | U7DEH | 0 | 2.0178 | U7DEH | 0
L5 | B653 | 18977 | B200X500-C45/56 | End-I | 73.2647 | U6DLEH | 528.61 | 0.0602 | U7DEH | 0 | 0.0602 | U7DEH | 0
L5 | B653 | 18977 | B200X500-C45/56 | Middle | 73.2647 | U6DLEH | 528.61 | 0.0602 | U7DEH | 0 | 0.0602 | U7DEH | 0
L5 | B653 | 18977 | B200X500-C45/56 | End-J | 39.7662 | U5DW- | 201.97 | 0.0602 | U7DEH | 0 | 0.0602 | U7DEH | 0
L5 | B712 | 19022 | B200X500-C45/56 | End-I | 55.6745 | U6DLEH | 401.69 | 0.0743 | U7DEH | 0 | 0.0743 | U7DEH | 0
L5 | B712 | 19022 | B200X500-C45/56 | Middle | 55.6745 | U6DLEH | 401.69 | 0.0743 | U7DEH | 0 | 0.0743 | U7DEH | 0
L5 | B712 | 19022 | B200X500-C45/56 | End-J | 70.8962 | U4DLW- | 201.97 | 0.0743 | U7DEH | 0 | 0.0743 | U7DEH | 0
P4 | B213 | 18258 | B300X500-C45/56 | End-I | 221.2048 | U6DLEH | 1595.99 | 0.0006 | U7DEH | 0 | 0.0006 | U7DEH | 0
P4 | B213 | 18258 | B300X500-C45/56 | Middle | 221.2382 | U6DLEH | 1596.24 | 0.3185 | U7DEH | 0 | 0.3185 | U7DEH | 0
P4 | B213 | 18258 | B300X500-C45/56 | End-J | 221.2382 | U6DLEH | 800.5 | 0.3185 | U7DEH | 0 | 0.3185 | U7DEH | 0
P4 | B215 | 18261 | B300X500-C45/56 | End-I |  | O/S |  | 10.0757 | U4DLHW- | 500.35 | 10.0757 | U4DLHW- | 854
P4 | B215 | 18261 | B300X500-C45/56 | Middle |  | O/S |  | 10.0757 | U4DLHW- | 500.35 | 10.0757 | U4DLHW- | 854
P4 | B215 | 18261 | B300X500-C45/56 | End-J |  | O/S |  | 10.0757 | U4DLHW- | 500.35 | 10.0757 | U4DLHW- | 854
P4 | B232 | 18259 | B600X600-C45/56 | End-I | 254.2363 | U6DLEH | 1494.63 | 2.976 | U7DEH | 0 | 2.976 | U7DEH | 0
P4 | B232 | 18259 | B600X600-C45/56 | Middle | 176.0686 | U5DW- | 605.91 | 1.0457 | U7DEH | 0 | 1.0457 | U7DEH | 0
P4 | B232 | 18259 | B600X600-C45/56 | End-J | 184.0889 | U5DW- | 605.91 | 1.0457 | U7DEH | 0 | 1.0457 | U7DEH | 0
P4 | B235 | 18257 | B300X500-C45/56 | End-I | 101.315 | U6DLEH | 730.99 | 1.363 | U7DEH | 0 | 1.363 | U7DEH | 0
P4 | B235 | 18257 | B300X500-C45/56 | Middle | 101.315 | U6DLEH | 730.99 | 1.363 | U7DEH | 0 | 1.363 | U7DEH | 0
P4 | B235 | 18257 | B300X500-C45/56 | End-J | 101.315 | U7DEH | 298.4 | 1.363 | U7DEH | 0 | 1.363 | U7DEH | 0
P4 | B237 | 18262 | B300X500-C45/56 | End-I | 107.7847 | U6DLEH | 789.54 | 13.7738 | U4DLHW | 576.96 | 13.7738 | U4DLHW | 829
P4 | B237 | 18262 | B300X500-C45/56 | Middle | 108.0562 | U6DLEH | 791.53 | 13.7738 | U4DLHW | 576.96 | 13.7738 | U4DLHW | 829
P4 | B237 | 18262 | B300X500-C45/56 | End-J | 32.9544 | U5DWT24 | 302.95 | 8.7269 | U4DLW | 345.51 | 8.7269 | U4DLW | 809
P4 | B241 | 17984 | B300X600-C45/56 | End-I | 266.0774 | U6DLEH | 1564.24 | 0.7241 | U7DEH | 0 | 0.7241 | U7DEH | 0
P4 | B241 | 17984 | B300X600-C45/56 | Middle | 266.0774 | U6DLEH | 1564.24 | 0.7241 | U7DEH | 0 | 0.7241 | U7DEH | 0
P4 | B241 | 17984 | B300X600-C45/56 | End-J | 266.2796 | U6DLEH | 1589.32 | 12.7213 | U4DLW- | 316.23 | 12.7213 | U4DLW- | 1030
P4 | B257 | 18031 | B400X600-C45/56 | End-I | 348.0869 | U6DLEH | 2077.6 | 22.5168 | U4DLW- | 385.51 | 5.0473 | U4DLHW- | 1342
P4 | B257 | 18031 | B400X600-C45/56 | Middle | 348.2491 | U6DLEH | 2047.32 | 5.0473 | U4DLHW- | 125.9 | 5.0473 | U4DLHW- | 1342
P4 | B257 | 18031 | B400X600-C45/56 | End-J | 348.5851 | U6DLEH | 2080.58 | 12.5343 | U4DLW- | 220.16 | 12.5343 | U4DLW- | 1342
P4 | B260 | 18738 | B600X600-C45/56 | End-I | 104.1257 | U6DLEH | 621.49 | 59.4068 | U4DLHW- | 852.16 | 20.4748 | U4DLHW- | 1913
P4 | B260 | 18738 | B600X600-C45/56 | Middle | 151.9409 | U2DLHT-ve | 605.91 | 21.9298 | U4DLHW- | 338.65 | 21.9298 | U4DLHW- | 1913
P4 | B260 | 18738 | B600X600-C45/56 | End-J | 137.1707 | U5DWT02 | 605.91 | 61.8418 | U4DLHW- | 900.28 | 61.8083 | U4DLHW- | 1913
P4 | B332 | 18172 | B300X600-C45/56 | End-I | 263.9181 | U6DLEH | 1551.55 | 3.0312 | U7DEH | 0 | 3.0312 | U7DEH | 0
P4 | B332 | 18172 | B300X600-C45/56 | Middle | 264.0362 | U6DLEH | 1575.93 | 7.981 | U4DLHW | 209.54 | 7.981 | U4DLHW | 1027
P4 | B332 | 18172 | B300X600-C45/56 | End-J | 264.0362 | U6DLEH | 1575.93 | 7.981 | U4DLHW | 209.54 | 7.981 | U4DLHW | 1027
P4 | B333 | 18737 | B600X600-C45/56 | End-I | 103.7334 | U6DLEH | 619.15 | 51.8895 | U4DLW | 752.14 | 22.7528 | U5DHW- | 1913
P4 | B333 | 18737 | B600X600-C45/56 | Middle | 137.9234 | U2DLHT-ve | 605.91 | 14.6449 | U5DHW- | 269.75 | 14.6449 | U5DHW- | 1913
P4 | B333 | 18737 | B600X600-C45/56 | End-J | 142.2697 | U5DWT18 | 605.91 | 54.1049 | U5DHW- | 765.66 | 54.1049 | U5DHW- | 1913
P4 | B342 | 18078 | B300X600-C45/56 | End-I | 287.407 | U6DLEH | 1689.64 | 2.4114 | U7DEH | 0 | 2.4114 | U7DEH | 0
P4 | B342 | 18078 | B300X600-C45/56 | Middle | 288.2836 | U6DLEH | 1720.66 | 7.0072 | U4DLWT07 | 176.64 | 7.0072 | U4DLWT07 | 974
P4 | B342 | 18078 | B300X600-C45/56 | End-J | 288.2836 | U6DLEH | 912.78 | 7.0072 | U4DLWT07 | 176.64 | 7.0072 | U4DLWT07 | 974
P4 | B381 | 18219 | B300X600-C45/56 | End-I | 273.8012 | U6DLEH | 1634.22 | 8.3345 | U4DLHWT04 | 212.72 | 8.3345 | U4DLHWT04 | 1025
P4 | B381 | 18219 | B300X600-C45/56 | Middle | 273.8012 | U6DLEH | 1634.22 | 8.3345 | U4DLHWT04 | 212.72 | 8.3345 | U4DLHWT04 | 1025
P4 | B381 | 18219 | B300X600-C45/56 | End-J | 274.0004 | U6DLEH | 815.09 | 1.8857 | U7DEH | 0 | 1.8857 | U7DEH | 0
P4 | B400 | 17937 | B600X600-C45/56 | End-I | 200.7694 | U6DLEH | 1198.32 | 29.6856 | U4DLHWT03 | 380.76 | 29.6856 | U4DLHWT03 | 1913
P4 | B400 | 17937 | B600X600-C45/56 | Middle | 135.9567 | U5DWT22 | 605.91 | 38.7725 | U4DLHWT04 | 502.62 | 38.7725 | U4DLHWT04 | 1913
P4 | B400 | 17937 | B600X600-C45/56 | End-J | 144.2147 | U5DWT22 | 605.91 | 38.7725 | U4DLHWT04 | 502.62 | 38.7725 | U4DLHWT04 | 1913
P4 | B403 | 17892 | B600X600-C45/56 | End-I | 199.4141 | U6DLEH | 1190.23 | 31.2701 | U4DLWT08 | 406.71 | 31.2701 | U4DLWT08 | 1913
P4 | B403 | 17892 | B600X600-C45/56 | Middle | 88.3747 | U4DLWT14 | 605.91 | 19.983 | U4DLWT07 | 253.92 | 19.983 | U4DLWT07 | 1913
P4 | B403 | 17892 | B600X600-C45/56 | End-J | 237.0841 | U5DW | 605.91 | 36.7893 | U4DLWT07 | 481.2 | 36.7893 | U4DLWT07 | 1913
P4 | B412 | 18260 | B600X600-C45/56 | End-I | 335.3182 | U6DLEH | 1971.3 | 2.3165 | U7DEH | 0 | 2.3165 | U7DEH | 0
P4 | B412 | 18260 | B600X600-C45/56 | Middle | 187.9283 | U5DW- | 605.91 | 2.7079 | U7DEH | 0 | 2.7079 | U7DEH | 0
P4 | B412 | 18260 | B600X600-C45/56 | End-J | 262.6833 | U5DW- | 605.91 | 4.7952 | U7DEH | 0 | 4.7952 | U7DEH | 0
P4 | B483 | 18750 | B500x800-C45/56 | End-I | 194.8932 | U6DLEH | 836.09 | 4.2327 | U7DEH | 0 | 4.2327 | U7DEH | 0
P4 | B483 | 18750 | B500x800-C45/56 | Middle | 195.0879 | U6DLEH | 849.7 | 64.58 | U4DLW | 786.85 | 64.58 | U4DLW | 2225
P4 | B483 | 18750 | B500x800-C45/56 | End-J | 35.0258 | U5DHWT06 | 148.57 | 64.58 | U4DLW | 786.85 | 64.58 | U4DLW | 2225
P4 | B895 | 17836 | B600X600-C45/56 | End-I | 111.1113 | U6DLEH | 663.18 | 69.1618 | U6DLE | 895.24 | 12.9195 | U6DLE | 1913
P4 | B895 | 17836 | B600X600-C45/56 | Middle | 135.3355 | U4DLW | 605.91 | 12.9195 | U6DLE | 188.57 | 12.9195 | U6DLE | 1913
P4 | B895 | 17836 | B600X600-C45/56 | End-J |  | O/S |  | 123.289 | U6DLEH | 1537.83 | 123.289 | U6DLEH | 3144
P4 | B896 | 17837 | B600X600-C45/56 | End-I |  | O/S |  | 113.0381 | U6DLE | 1385.84 | 113.0381 | U6DLE | 2833
P4 | B896 | 17837 | B600X600-C45/56 | Middle | 123.4343 | U6DLEH | 596.8 | 0.8324 | U7DEH | 0 | 0.8324 | U7DEH | 0
P4 | B896 | 17837 | B600X600-C45/56 | End-J |  | O/S |  | 130.5555 | U6DLEH | 1591.98 | 130.5555 | U6DLEH | 3255
P4 | B897 | 17838 | B600X600-C45/56 | End-I |  | O/S |  | 116.6609 | U6DLE | 1405.81 | 116.6609 | U6DLE | 2874
P4 | B897 | 17838 | B600X600-C45/56 | Middle | 148.194 | U5DW- | 605.91 | 9.4037 | U7DEH | 0 | 9.4037 | U7DEH | 0
P4 | B897 | 17838 | B600X600-C45/56 | End-J | 180.7933 | U6DLEH | 605.91 | 84.4719 | U6DLEH | 1071.72 | 84.4719 | U6DLEH | 2191
P4 | B899 | 18749 | B500x800-C45/56 | End-I | 195.0626 | U6DLEH | 849.59 | 42.4879 | U4DLWT11 | 541.04 | 42.4879 | U4DLWT11 | 2225
P4 | B899 | 18749 | B500x800-C45/56 | Middle | 195.1248 | U6DLEH | 849.86 | 42.4879 | U4DLWT11 | 541.04 | 16.5412 | U4DLHW | 2225
P4 | B899 | 18749 | B500x800-C45/56 | End-J | 195.1248 | U6DLEH-4 | 504.92 | 16.5412 | U4DLHW | 227.23 | 16.5412 | U4DLHW | 2225
P4 | B900 | 17839 | B500X600-C45/56 | End-I | 114.51 | U6DLEH | 683.47 | 61.5165 | U6DLE | 988.44 | 61.5165 | U6DLE | 1823
P4 | B900 | 17839 | B500X600-C45/56 | Middle | 114.4091 | U7DEH | 497.33 | 18.1653 | U6DLEH | 293.55 | 18.1653 | U6DLEH | 1635
P4 | B900 | 17839 | B500X600-C45/56 | End-J | 30.4259 | U5DWT10 | 192.12 | 18.1653 | U6DLEH | 293.55 | 18.1653 | U6DLEH | 1635
P4 | B901 | 17840 | B500x800-C45/56 | End-I | 166.9249 | U6DLEH | 727.04 | 47.3591 | U6DLE | 521.07 | 47.3591 | U6DLE | 2116
P4 | B901 | 17840 | B500x800-C45/56 | Middle | 171.6988 | U5DW- | 504.92 | 5.397 | U7DEH | 0 | 5.397 | U7DEH | 0
P4 | B901 | 17840 | B500x800-C45/56 | End-J | 370.4925 | U6DLEH | 670.63 | 30.3443 | U6DLE | 333.86 | 30.3443 | U6DLE | 2225
P4 | B78 | 18773 | B400X800-C45/56 | End-I | 360.639 | U6DLE | 886.28 | 33.1744 | U4DLW- | 687.49 | 5.8191 | U4DLHW | 1814
P4 | B78 | 18773 | B400X800-C45/56 | Middle | 141.8818 | U4DLW- | 403.94 | 5.8191 | U4DLHW | 179.26 | 5.8191 | U4DLHW | 1814
P4 | B78 | 18773 | B400X800-C45/56 | End-J | 425.5623 | U6DLEH | 1239.74 | 22.1863 | U5DHW | 346.45 | 22.1863 | U5DHW | 1814
P4 | B617 | 18770 | B400X800-C45/56 | End-I | 442.3009 | U6DLEH | 1897.47 | 14.3623 | U4DLW- | 256.57 | 14.3623 | U4DLW- | 1814
P4 | B617 | 18770 | B400X800-C45/56 | Middle | 442.068 | U6DLEH | 1896.47 | 2.9417 | U7DEH | 0 | 2.9417 | U7DEH | 0
P4 | B617 | 18770 | B400X800-C45/56 | End-J | 442.1875 | U6DLEH | 1896.99 | 0.8429 | U7DEH | 0 | 0.8429 | U7DEH | 0
P4 | B391 | 18125 | B400X600-C45/56 | End-I | 353.6485 | U6DLEH | 2079.06 | 2.9627 | U7DEH | 0 | 2.9627 | U7DEH | 0
P4 | B391 | 18125 | B400X600-C45/56 | Middle | 353.6485 | U6DLEH | 2079.06 | 2.9627 | U7DEH | 0 | 2.9627 | U7DEH | 0
P4 | B391 | 18125 | B400X600-C45/56 | End-J | 354.7792 | U6DLEH | 2117.55 | 16.013 | U4DLHW | 296.35 | 16.013 | U4DLHW | 1342
P4 | B12 | 18818 | B600X600-C45/56 | End-I | 120.6653 | U6DLEH | 720.21 | 50.9868 | U4DLHWT06 | 659.66 | 30.8924 | U2DLHT+ve | 1913
P4 | B12 | 18818 | B600X600-C45/56 | Middle | 13.661 | U5DWT02 | 269.99 | 30.8924 | U2DLHT+ve | 429.96 | 15.6346 | U4DLHW | 1913
P4 | B12 | 18818 | B600X600-C45/56 | End-J | 120.6012 | U7DEH | 0 | 105.8892 | U4DLHW- | 1431.15 | 105.8892 | U4DLHW- | 2926
P4 | B713 | 18830 | B400X600-C45/56 | End-I |  | O/S |  | 11.2526 | U4DLW | 281.47 | 11.2526 | U4DLW | 1342
P4 | B713 | 18830 | B400X600-C45/56 | Middle |  | O/S |  | 11.2526 | U4DLW | 281.47 | 11.2526 | U4DLW | 1342
P4 | B713 | 18830 | B400X600-C45/56 | End-J |  | O/S |  | 11.2526 | U4DLW | 281.47 | 11.2526 | U4DLW | 1342
P4 | B35 | 18834 | B500x800-C45/56 | End-I | 533.2424 | U6DLEH | 2322.53 | 91.7462 | U1DT-ve | 958.49 | 91.7462 | U1DT-ve | 2151
P4 | B35 | 18834 | B500x800-C45/56 | Middle | 533.2436 | U6DLEH | 2322.54 | 91.7462 | U1DT-ve | 958.49 | 34.7256 | U1DT-ve | 2192
P4 | B35 | 18834 | B500x800-C45/56 | End-J | 533.2436 | U6DLEH | 2322.54 | 34.7256 | U1DT-ve | 368.05 | 34.7256 | U1DT-ve | 2192
P4 | B328 | 18883 | B300X600-C45/56 | End-I | 236.9858 | U6DLEH | 1393.21 | 0.4281 | U7DEH | 0 | 0.4281 | U7DEH | 0
P4 | B328 | 18883 | B300X600-C45/56 | Middle | 236.9858 | U6DLEH | 1393.21 | 0.4281 | U7DEH | 0 | 0.4281 | U7DEH | 0
P4 | B328 | 18883 | B300X600-C45/56 | End-J | 236.9858 | U6DLEH | 597.48 | 0.4281 | U7DEH | 0 | 0.4281 | U7DEH | 0
P4 | B590 | 18932 | B300X600-C45/56 | End-I | 263.3184 | U6DLEH | 1548.02 | 2.209 | U7DEH | 0 | 2.209 | U7DEH | 0
P4 | B590 | 18932 | B300X600-C45/56 | Middle | 263.3184 | U6DLEH | 1548.02 | 2.209 | U7DEH | 0 | 2.209 | U7DEH | 0
P4 | B590 | 18932 | B300X600-C45/56 | End-J | 263.3184 | U6DLEH | 752.29 | 2.209 | U7DEH | 0 | 2.209 | U7DEH | 0
P4 | B653 | 18978 | B200X500-C45/56 | End-I | 81.9373 | U6DLEH | 591.18 | 0.0629 | U4DLW- | 6.31 | 0.0629 | U4DLW- | 586
P4 | B653 | 18978 | B200X500-C45/56 | Middle | 81.9373 | U6DLEH | 591.18 | 0.0629 | U4DLW- | 6.31 | 0.0629 | U4DLW- | 586
P4 | B653 | 18978 | B200X500-C45/56 | End-J | 39.1211 | U5DW- | 201.97 | 0.0629 | U4DLW- | 6.31 | 0.0629 | U4DLW- | 586
P4 | B712 | 19023 | B200X500-C45/56 | End-I | 55.0174 | U6DLEH | 396.95 | 0.0814 | U7DEH | 0 | 0.0814 | U7DEH | 0
P4 | B712 | 19023 | B200X500-C45/56 | Middle | 55.0174 | U6DLEH | 396.95 | 0.0814 | U7DEH | 0 | 0.0814 | U7DEH | 0
P4 | B712 | 19023 | B200X500-C45/56 | End-J | 69.6904 | U4DLW- | 201.97 | 0.0814 | U7DEH | 0 | 0.0814 | U7DEH | 0
P4 | B659 | 19909 | B300X500-C45/56 | End-I | 112.3731 | U6DLEH | 810.77 | 3.6488 | U7DEH | 0 | 3.6488 | U7DEH | 0
P4 | B659 | 19909 | B300X500-C45/56 | Middle | 112.3731 | U6DLEH | 810.77 | 3.6488 | U7DEH | 0 | 3.6488 | U7DEH | 0
P4 | B659 | 19909 | B300X500-C45/56 | End-J | 24.3097 | U4DLW | 302.95 | 3.6488 | U7DEH | 0 | 3.6488 | U7DEH | 0
P4 | B666 | 19910 | B300X500-C45/56 | End-I | 221.1903 | U6DLEH | 1595.89 | 0 | U7DEH | 0 | 0 | U7DEH | 0
P4 | B666 | 19910 | B300X500-C45/56 | Middle | 221.1903 | U6DLEH | 1595.89 | 0 | U7DEH | 0 | 0 | U7DEH | 0
P4 | B666 | 19910 | B300X500-C45/56 | End-J | 221.1903 | U6DLEH | 800.16 | 0 | U7DEH | 0 | 0 | U7DEH | 0
P4 | B108 | 19923 | B600X600-C45/56 | End-I | 408.1984 | U6DLEH | 2436.39 | 78.9652 | U4DLHW | 1011.92 | 78.9652 | U4DLHW | 2069
P4 | B108 | 19923 | B600X600-C45/56 | Middle | 408.1984 | U6DLEH | 2436.39 | 78.9652 | U4DLHW | 1011.92 | 78.9652 | U4DLHW | 2069
P4 | B108 | 19923 | B600X600-C45/56 | End-J | 410.053 | U6DLEH | 831.7 | 95.3308 | U4DLW | 1230.06 | 95.3308 | U4DLW | 2515
P4 | B472 | 19929 | B600X600-C45/56 | End-I | 674.2103 | U6DLEH | 3963.61 | 6.6052 | U4DLW- | 229.5 | 6.6052 | U4DLW- | 1913
P4 | B472 | 19929 | B600X600-C45/56 | Middle | 674.3733 | U6DLEH | 3964.57 | 6.6052 | U4DLW- | 229.5 | 3.6889 | U2DLT+ve | 1913
P4 | B472 | 19929 | B600X600-C45/56 | End-J | 674.3965 | U6DLEH | 2409.46 | 18.3304 | U4DLW- | 234.09 | 18.3304 | U4DLW- | 1913
P3 | B213 | 18264 | B300X500-C45/56 | End-I | 221.2046 | U6DLEH | 1595.99 | 0.0006 | U7DEH | 0 | 0.0006 | U7DEH | 0
P3 | B213 | 18264 | B300X500-C45/56 | Middle | 221.2356 | U6DLEH | 1596.22 | 0.357 | U7DEH | 0 | 0.357 | U7DEH | 0
P3 | B213 | 18264 | B300X500-C45/56 | End-J | 221.2356 | U6DLEH | 800.48 | 0.357 | U7DEH | 0 | 0.357 | U7DEH | 0
P3 | B215 | 18275 | B300X500-C45/56 | End-I |  | O/S |  | 16.2817 | U5DW | 755.89 | 16.2817 | U5DW | 941
P3 | B215 | 18275 | B300X500-C45/56 | Middle |  | O/S |  | 16.2817 | U5DW | 755.89 | 16.2817 | U5DW | 941
P3 | B215 | 18275 | B300X500-C45/56 | End-J |  | O/S |  | 16.2817 | U5DW | 755.89 | 16.2817 | U5DW | 941
P3 | B232 | 18265 | B600X600-C45/56 | End-I | 222.7839 | U6DLEH | 1309.72 | 3.5207 | U7DEH | 0 | 3.5207 | U7DEH | 0
P3 | B232 | 18265 | B600X600-C45/56 | Middle | 153.1154 | U5DW- | 605.91 | 1.1327 | U7DEH | 0 | 1.1327 | U7DEH | 0
P3 | B232 | 18265 | B600X600-C45/56 | End-J | 161.1357 | U5DW- | 605.91 | 1.1327 | U7DEH | 0 | 1.1327 | U7DEH | 0
P3 | B235 | 18263 | B300X500-C45/56 | End-I | 101.315 | U6DLEH | 730.99 | 1.3493 | U7DEH | 0 | 1.3493 | U7DEH | 0
P3 | B235 | 18263 | B300X500-C45/56 | Middle | 101.315 | U6DLEH | 730.99 | 1.3493 | U7DEH | 0 | 1.3493 | U7DEH | 0
P3 | B235 | 18263 | B300X500-C45/56 | End-J | 101.315 | U7DEH | 298.4 | 1.3493 | U7DEH | 0 | 1.3493 | U7DEH | 0
P3 | B237 | 18276 | B300X500-C45/56 | End-I | 9.0237 | U5DWT08 | 302.95 | 12.4522 | U4DLHW | 505.43 | 12.4522 | U4DLHW | 826
P3 | B237 | 18276 | B300X500-C45/56 | Middle | 6.9582 | U5DW- | 302.95 | 12.4522 | U4DLHW | 505.43 | 12.4522 | U4DLHW | 826
P3 | B237 | 18276 | B300X500-C45/56 | End-J | 10.1555 | U5DW- | 302.95 | 3.6338 | U5DWT03 | 209.25 | 3.6338 | U5DWT03 | 817
P3 | B241 | 17985 | B300X600-C45/56 | End-I | 266.0351 | U6DLEH | 1563.99 | 0.6604 | U7DEH | 0 | 0.6604 | U7DEH | 0
P3 | B241 | 17985 | B300X600-C45/56 | Middle | 266.0351 | U6DLEH | 1563.99 | 0.6604 | U7DEH | 0 | 0.6604 | U7DEH | 0
P3 | B241 | 17985 | B300X600-C45/56 | End-J | 266.2872 | U6DLEH | 1589.37 | 11.6183 | U4DLW- | 271.1 | 11.6183 | U4DLW- | 1027
P3 | B257 | 18032 | B400X600-C45/56 | End-I | 348.0435 | U6DLEH | 2077.34 | 20.5709 | U4DLW- | 330.7 | 20.5709 | U4DLW- | 1342
P3 | B257 | 18032 | B400X600-C45/56 | Middle | 348.2916 | U6DLEH | 2047.57 | 3.0378 | U7DEH | 0 | 3.0378 | U7DEH | 0
P3 | B257 | 18032 | B400X600-C45/56 | End-J | 348.5545 | U6DLEH | 2080.39 | 11.4757 | U4DLW- | 187.76 | 11.4757 | U4DLW- | 1342
P3 | B260 | 18740 | B600X600-C45/56 | End-I | 137.7886 | U4DLWT20 | 605.91 | 52.9482 | U4DLHW- | 682.79 | 18.3732 | U4DLHW- | 1913
P3 | B260 | 18740 | B600X600-C45/56 | Middle | 119.3402 | U6DLEH-4 | 596.8 | 17.7097 | U4DLHW- | 273.59 | 17.7097 | U4DLHW- | 1913
P3 | B260 | 18740 | B600X600-C45/56 | End-J | 156.282 | U4DLWT22 | 605.91 | 56.3998 | U4DLHW- | 743.06 | 56.3707 | U4DLHW- | 1913
P3 | B332 | 18173 | B300X600-C45/56 | End-I | 263.9195 | U6DLEH | 1551.56 | 2.8875 | U7DEH | 0 | 2.8875 | U7DEH | 0
P3 | B332 | 18173 | B300X600-C45/56 | Middle | 264.0472 | U6DLEH | 1576 | 4.891 | U4DLW | 177.87 | 4.891 | U4DLW | 1016
P3 | B332 | 18173 | B300X600-C45/56 | End-J | 264.0472 | U6DLEH | 1576 | 4.891 | U4DLW | 177.87 | 4.891 | U4DLW | 1016
P3 | B333 | 18739 | B600X600-C45/56 | End-I | 138.7779 | U4DLWT14 | 605.91 | 47.0806 | U4DLHW- | 593.03 | 21.5018 | U4DLHW- | 1913
P3 | B333 | 18739 | B600X600-C45/56 | Middle | 52.7932 | U5DWT15 | 231.68 | 12.1335 | U4DLHW- | 244.56 | 12.1335 | U4DLHW- | 1913
P3 | B333 | 18739 | B600X600-C45/56 | End-J | 136.9852 | U5DWT02 | 605.91 | 52.3458 | U4DLHW- | 676.9 | 52.3458 | U4DLHW- | 1913
P3 | B342 | 18079 | B300X600-C45/56 | End-I | 291.7137 | U6DLEH | 1714.95 | 2.2461 | U7DEH | 0 | 2.2461 | U7DEH | 0
P3 | B342 | 18079 | B300X600-C45/56 | Middle | 292.5119 | U6DLEH | 1719.65 | 6.5755 | U4DLWT08 | 149.37 | 6.5755 | U4DLWT08 | 1011
P3 | B342 | 18079 | B300X600-C45/56 | End-J | 292.5119 | U6DLEH | 923.91 | 6.5755 | U4DLWT08 | 149.37 | 6.5755 | U4DLWT08 | 1011
P3 | B381 | 18220 | B300X600-C45/56 | End-I | 273.7387 | U6DLEH | 1633.85 | 7.3037 | U4DLW | 168.43 | 7.3037 | U4DLW | 1012
P3 | B381 | 18220 | B300X600-C45/56 | Middle | 273.7387 | U6DLEH | 1633.85 | 7.3037 | U4DLW | 168.43 | 7.3037 | U4DLW | 1012
P3 | B381 | 18220 | B300X600-C45/56 | End-J | 273.9846 | U6DLEH | 814.99 | 1.967 | U7DEH | 0 | 1.967 | U7DEH | 0
P3 | B400 | 17938 | B600X600-C45/56 | End-I | 183.3358 | U6DLEH | 1094.26 | 25.6375 | U4DLHWT03 | 320.72 | 25.6375 | U4DLHWT03 | 1913
P3 | B400 | 17938 | B600X600-C45/56 | Middle | 136.9393 | U5DWT14 | 605.91 | 33.437 | U4DLHWT03 | 429.03 | 33.437 | U4DLHWT03 | 1913
P3 | B400 | 17938 | B600X600-C45/56 | End-J | 145.1974 | U5DWT14 | 605.91 | 33.437 | U4DLHWT03 | 429.03 | 33.437 | U4DLHWT03 | 1913
P3 | B403 | 17893 | B600X600-C45/56 | End-I | 182.2093 | U6DLEH | 1087.54 | 27.17 | U4DLWT08 | 347.69 | 0.1808 | U4DLW- | 1913
P3 | B403 | 17893 | B600X600-C45/56 | Middle | 58.2327 | U3DW- | 605.91 | 20.1882 | U4DLWT08 | 254.65 | 20.1882 | U4DLWT08 | 1913
P3 | B403 | 17893 | B600X600-C45/56 | End-J | 179.1805 | U5DW | 605.91 | 32.7131 | U4DLWT08 | 426.37 | 32.7131 | U4DLWT08 | 1913
P3 | B412 | 18266 | B600X600-C45/56 | End-I | 289.9464 | U6DLEH | 1704.56 | 2.1037 | U7DEH | 0 | 2.1037 | U7DEH | 0
P3 | B412 | 18266 | B600X600-C45/56 | Middle | 170.211 | U5DW- | 605.91 | 3.3309 | U7DEH | 0 | 3.3309 | U7DEH | 0
P3 | B412 | 18266 | B600X600-C45/56 | End-J | 181.7285 | U5DW- | 605.91 | 4.5009 | U7DEH | 0 | 4.5009 | U7DEH | 0
P3 | B483 | 18752 | B500X600-C45/56 | End-I | 103.7937 | U6DLEH | 610.19 | 0.2519 | U7DEH | 0 | 0.2519 | U7DEH | 0
P3 | B483 | 18752 | B500X600-C45/56 | Middle | 103.7937 | U6DLEH | 610.19 | 33.6039 | U4DLW- | 655.62 | 33.6039 | U4DLW- | 1635
P3 | B483 | 18752 | B500X600-C45/56 | End-J | 21.8274 | U5DHWT10 | 185.43 | 33.6039 | U4DLW- | 655.62 | 33.6039 | U4DLW- | 1635
P3 | B671 | 18273 | B400X1150-C45/56 | End-I | 234.1138 | U6DLEH | 692.26 | 13.9031 | U2DLHT+ve | 227.82 | 4.5638 | U4DLHW | 2639
P3 | B671 | 18273 | B400X1150-C45/56 | Middle | 213.1249 | U5DW- | 403.94 | 13.9031 | U2DLHT+ve | 227.82 | 11.3243 | U2DLHT+ve | 2639
P3 | B671 | 18273 | B400X1150-C45/56 | End-J | 547.8433 | U6DLE | 947.75 | 36.2777 | U4DLHW | 476.17 | 36.2777 | U4DLHW | 2639
P3 | B673 | 18274 | B400X800-C45/56 | End-I | 430.7945 | U6DLE | 1268.23 | 25.8567 | U4DLHW | 502.89 | 8.8368 | U4DLHW | 1814
P3 | B673 | 18274 | B400X800-C45/56 | Middle | 134.8945 | U3DWT24 | 403.94 | 8.8368 | U4DLHW | 305.53 | 14.5413 | U2DLHT-ve | 1814
P3 | B673 | 18274 | B400X800-C45/56 | End-J | 426.1091 | U6DLEH | 1242.72 | 28.3203 | U4DLHW | 565.52 | 28.3203 | U4DLHW | 1814
P3 | B674 | 18271 | B400X800-C45/56 | End-I | 454.9455 | U6DLE | 1399.71 | 26.5424 | U4DLHW | 541.96 | 6.6013 | U4DLHW | 1814
P3 | B674 | 18271 | B400X800-C45/56 | Middle | 155.7173 | U3DW- | 403.94 | 13.053 | U4DLHW | 259.17 | 13.053 | U4DLHW | 1814
P3 | B674 | 18271 | B400X800-C45/56 | End-J | 449.5858 | U6DLEH | 1370.53 | 25.3435 | U4DLHW | 531.25 | 17.687 | U4DLHW | 1814
P3 | B675 | 18272 | B400X800-C45/56 | End-I | 432.9917 | U6DLEH | 1280.19 | 25.1775 | U4DLHW | 526.31 | 6.0603 | U4DLW | 1814
P3 | B675 | 18272 | B400X800-C45/56 | Middle | 280.1662 | U6DLE | 448.15 | 23.1932 | U4DLHW | 426.48 | 23.1932 | U4DLHW | 1814
P3 | B675 | 18272 | B400X800-C45/56 | End-J | 547.4895 | U6DLE | 1903.56 | 25.2277 | U4DLHW | 460.62 | 25.2277 | U4DLHW | 1814
P3 | B683 | 18267 | B400X1150-C45/56 | End-I | 244.4542 | U6DLEH | 722.84 | 20.9627 | U4DLW- | 238.23 | 14.9821 | U2DLHT-ve | 2636
P3 | B683 | 18267 | B400X1150-C45/56 | Middle | 244.4542 | U6DLEH | 722.84 | 14.9821 | U2DLHT-ve | 193.3 | 14.9821 | U2DLHT-ve | 2636
P3 | B683 | 18267 | B400X1150-C45/56 | End-J | 432.9972 | U6DLEH | 515.39 | 18.0278 | U4DLW- | 272 | 18.0278 | U4DLW- | 2639
P3 | B684 | 18268 | B400X800-C45/56 | End-I | 396.3862 | U6DLE | 1080.9 | 15.3305 | U4DLW- | 315.91 | 8.3522 | U4DLW- | 1814
P3 | B684 | 18268 | B400X800-C45/56 | Middle | 142.6009 | U3DW- | 403.94 | 2.8366 | U4DLW- | 155.75 | 2.8366 | U4DLW- | 1814
P3 | B684 | 18268 | B400X800-C45/56 | End-J | 383.3816 | U6DLE | 994.91 | 13.6498 | U4DLW- | 312.4 | 13.6498 | U4DLW- | 1814
P3 | B685 | 18269 | B400X800-C45/56 | End-I | 389.7086 | U6DLE | 1028.84 | 14.3773 | U4DLW- | 309.46 | 7.4356 | U4DLW- | 1814
P3 | B685 | 18269 | B400X800-C45/56 | Middle | 140.4227 | U3DW- | 403.94 | 2.6622 | U4DLW- | 149.33 | 2.6622 | U4DLW- | 1814
P3 | B685 | 18269 | B400X800-C45/56 | End-J | 383.3684 | U6DLE | 994.84 | 14.0267 | U4DLW- | 306.02 | 14.0267 | U4DLW- | 1814
P3 | B686 | 18270 | B400X800-C45/56 | End-I | 376.3412 | U6DLEH | 971.76 | 16.3822 | U4DLW- | 348.08 | 12.6091 | U4DLW | 1814
P3 | B686 | 18270 | B400X800-C45/56 | Middle | 132.489 | U5DWT20 | 403.94 | 2.6229 | U4DLW- | 262.07 | 2.6229 | U4DLW- | 1814
P3 | B686 | 18270 | B400X800-C45/56 | End-J | 502.0919 | U6DLE | 1656.4 | 22.6924 | U4DLW- | 340.55 | 22.6924 | U4DLW- | 1814
P3 | B895 | 17841 | B600X600-C45/56 | End-I | 109.4599 | U6DLEH | 653.33 | 74.0165 | U2DLT-ve | 1233.02 | 74.0165 | U2DLT-ve | 2521
P3 | B895 | 17841 | B600X600-C45/56 | Middle | 37.3595 | U5DWT24 | 605.91 | 36.4616 | U2DLT+ve | 619.18 | 21.212 | U2DLT-ve | 1913
P3 | B895 | 17841 | B600X600-C45/56 | End-J |  | O/S |  | 90.4609 | U2DLT-ve | 1511.79 | 90.4609 | U2DLT-ve | 3091
P3 | B896 | 17842 | B500X600-C45/56 | End-I |  | O/S |  | 63.805 | U2DLT-ve | 1311.42 | 63.805 | U2DLT-ve | 2419
P3 | B896 | 17842 | B500X600-C45/56 | Middle | 59.9451 | U3DW | 504.92 | 12.8595 | U2DLT-ve | 260.87 | 12.8595 | U2DLT-ve | 1635
P3 | B896 | 17842 | B500X600-C45/56 | End-J |  | O/S |  | 70.3193 | U2DLT-ve | 1454.32 | 70.3193 | U2DLT-ve | 2682
P3 | B897 | 17843 | B500X600-C45/56 | End-I |  | O/S |  | 68.0711 | U2DLT-ve | 1402.22 | 68.0711 | U2DLT-ve | 2586
P3 | B897 | 17843 | B500X600-C45/56 | Middle | 60.7594 | U3DW- | 504.92 | 25.9269 | U2DLT-ve | 540.96 | 12.4813 | U2DLT-ve | 1635
P3 | B897 | 17843 | B500X600-C45/56 | End-J |  | O/S |  | 68.8984 | U2DLT-ve | 1439.33 | 68.8984 | U2DLT-ve | 2655
P3 | B899 | 18751 | B500X600-C45/56 | End-I | 152.4737 | U6DLEH | 910.06 | 27.4403 | U4DLWT11 | 508.85 | 27.4403 | U4DLWT11 | 1635
P3 | B899 | 18751 | B500X600-C45/56 | Middle | 152.4737 | U6DLEH | 910.06 | 27.4403 | U4DLWT11 | 508.85 | 14.3581 | U4DLW | 1635
P3 | B899 | 18751 | B500X600-C45/56 | End-J | 152.4151 | U7DEH | 497.33 | 14.3581 | U4DLW | 277.67 | 14.3581 | U4DLW | 1635
P3 | B900 | 17844 | B500X600-C45/56 | End-I |  | O/S |  | 64.628 | U2DLT-ve | 1330.42 | 64.628 | U2DLT-ve | 2454
P3 | B900 | 17844 | B500X600-C45/56 | Middle | 120.064 | U7DEH | 497.33 | 48.2785 | U2DLT-ve | 969.05 | 48.2785 | U2DLT-ve | 1787
P3 | B900 | 17844 | B500X600-C45/56 | End-J | 120.064 | U7DEH | 0 | 48.2785 | U2DLT-ve | 969.05 | 48.2785 | U2DLT-ve | 1787
P3 | B901 | 17845 | B500X600-C45/56 | End-I | 92.2377 | U6DLEH | 550.53 | 64.4962 | U2DLT-ve | 1237.22 | 64.4962 | U2DLT-ve | 2282
P3 | B901 | 17845 | B500X600-C45/56 | Middle | 93.5621 | U6DLEH | 497.33 | 18.3649 | U2DLT-ve | 353.81 | 18.3649 | U2DLT-ve | 1635
P3 | B901 | 17845 | B500X600-C45/56 | End-J | 76.395 | U5DHWT09 | 193.39 | 37.063 | U2DLHT-ve | 705.27 | 18.3649 | U2DLT-ve | 1635
P3 | B78 | 18755 | B400X800-C45/56 | End-I | 394.3432 | U6DLE | 1053.69 | 27.1263 | U5DHW | 404.63 | 7.2065 | U3DW | 1814
P3 | B78 | 18755 | B400X800-C45/56 | Middle | 179.8724 | U4DLW- | 403.94 | 7.2065 | U3DW | 164.51 | 12.954 | U5DHW | 1814
P3 | B78 | 18755 | B400X800-C45/56 | End-J | 386.9876 | U6DLEH | 1029.73 | 34.6805 | U5DHW | 421.77 | 34.6805 | U5DHW | 1814
P3 | B617 | 18771 | B400X800-C45/56 | End-I | 442.0274 | U6DLEH | 1896.3 | 3.4974 | U5DHW | 221.04 | 3.4974 | U5DHW | 1814
P3 | B617 | 18771 | B400X800-C45/56 | Middle | 441.9987 | U6DLEH | 1896.18 | 4.4761 | U7DEH | 0 | 4.4761 | U7DEH | 0
P3 | B617 | 18771 | B400X800-C45/56 | End-J | 442.0266 | U6DLEH | 1896.3 | 1.9191 | U7DEH | 0 | 1.9191 | U7DEH | 0
P3 | B214 | 18226 | B400X800-C45/56 | End-I | 146.6912 | U6DLEH | 638.91 | 61.0646 | U2DLHT+ve | 1237.04 | 61.0646 | U2DLHT+ve | 2529
P3 | B214 | 18226 | B400X800-C45/56 | Middle | 146.6336 | U7DEH | 397.87 | 27.4325 | U2DLHT+ve | 561.37 | 12.3926 | U2DLT+ve | 1814
P3 | B214 | 18226 | B400X800-C45/56 | End-J | 146.6336 | U7DEH | 0 | 54.2557 | U2DLHT+ve | 1081.11 | 54.2557 | U2DLHT+ve | 2210
P3 | B391 | 18126 | B400X600-C45/56 | End-I | 353.6392 | U6DLEH | 2079.01 | 2.9113 | U7DEH | 0 | 2.9113 | U7DEH | 0
P3 | B391 | 18126 | B400X600-C45/56 | Middle | 353.6392 | U6DLEH | 2079.01 | 2.9113 | U7DEH | 0 | 2.9113 | U7DEH | 0
P3 | B391 | 18126 | B400X600-C45/56 | End-J | 354.4443 | U6DLEH | 2115.55 | 13.8588 | U4DLHW | 249.9 | 13.8588 | U4DLHW | 1342
P3 | B12 | 18819 | B600X600-C45/56 | End-I | 127.1296 | U6DLEH | 758.79 | 49.8573 | U4DLHW- | 732.64 | 32.4196 | U2DLHT+ve | 1913
P3 | B12 | 18819 | B600X600-C45/56 | Middle | 10.8707 | U5DHWT24 | 276.26 | 32.4196 | U2DLHT+ve | 507.32 | 25.6719 | U4DLW- | 1913
P3 | B12 | 18819 | B600X600-C45/56 | End-J | 17.4387 | U5DHWT24 | 276.26 | 74.6677 | U2DLHT+ve | 1124.7 | 74.6677 | U2DLHT+ve | 2299
P3 | B713 | 18831 | B400X600-C45/56 | End-I | 689.3438 | U6DLEH | 4052.58 | 0.4984 | U7DEH | 0 | 0.4984 | U7DEH | 0
P3 | B713 | 18831 | B400X600-C45/56 | Middle | 689.3438 | U6DLEH | 4052.58 | 0.4984 | U7DEH | 0 | 0.4984 | U7DEH | 0
P3 | B713 | 18831 | B400X600-C45/56 | End-J | 689.3438 | U6DLEH | 4052.58 | 0.4984 | U7DEH | 0 | 0.4984 | U7DEH | 0
P3 | B35 | 18833 | B500X600-C45/56 | End-I | 283.9535 | U6DLEH | 1694.81 | 55.7872 | U6DLE | 878.03 | 55.7872 | U6DLE | 1619
P3 | B35 | 18833 | B500X600-C45/56 | Middle | 283.9537 | U6DLEH | 1694.81 | 55.7872 | U6DLE | 878.03 | 22.3103 | U6DLE | 1635
P3 | B35 | 18833 | B500X600-C45/56 | End-J | 283.9537 | U6DLEH | 348.35 | 22.3103 | U6DLE | 347.01 | 22.3103 | U6DLE | 1635
P3 | B328 | 18884 | B300X600-C45/56 | End-I | 236.9857 | U6DLEH | 1393.21 | 0.5277 | U7DEH | 0 | 0.5277 | U7DEH | 0
P3 | B328 | 18884 | B300X600-C45/56 | Middle | 236.9857 | U6DLEH | 1393.21 | 0.5277 | U7DEH | 0 | 0.5277 | U7DEH | 0
P3 | B328 | 18884 | B300X600-C45/56 | End-J | 236.9857 | U6DLEH | 597.48 | 0.5277 | U7DEH | 0 | 0.5277 | U7DEH | 0
P3 | B590 | 18933 | B300X600-C45/56 | End-I | 263.3185 | U6DLEH | 1548.02 | 2.6351 | U7DEH | 0 | 2.6351 | U7DEH | 0
P3 | B590 | 18933 | B300X600-C45/56 | Middle | 263.3185 | U6DLEH | 1548.02 | 2.6351 | U7DEH | 0 | 2.6351 | U7DEH | 0
P3 | B590 | 18933 | B300X600-C45/56 | End-J | 263.3185 | U6DLEH | 752.29 | 2.6351 | U7DEH | 0 | 2.6351 | U7DEH | 0
P3 | B653 | 18979 | B200X500-C45/56 | End-I | 79.6396 | U6DLEH | 574.6 | 0.0499 | U4DLW- | 6.27 | 0.0499 | U4DLW- | 586
P3 | B653 | 18979 | B200X500-C45/56 | Middle | 79.6396 | U6DLEH | 574.6 | 0.0499 | U4DLW- | 6.27 | 0.0499 | U4DLW- | 586
P3 | B653 | 18979 | B200X500-C45/56 | End-J | 39.1858 | U5DW- | 201.97 | 0.0499 | U4DLW- | 6.27 | 0.0499 | U4DLW- | 586
P3 | B712 | 19024 | B200X500-C45/56 | End-I | 55.0175 | U6DLEH | 396.95 | 0.0739 | U7DEH | 0 | 0.0739 | U7DEH | 0
P3 | B712 | 19024 | B200X500-C45/56 | Middle | 55.0175 | U6DLEH | 396.95 | 0.0739 | U7DEH | 0 | 0.0739 | U7DEH | 0
P3 | B712 | 19024 | B200X500-C45/56 | End-J | 70.1847 | U4DLW- | 201.97 | 0.0739 | U7DEH | 0 | 0.0739 | U7DEH | 0
P3 | B659 | 19906 | B300X500-C45/56 | End-I | 112.373 | U6DLEH | 810.77 | 3.2886 | U7DEH | 0 | 3.2886 | U7DEH | 0
P3 | B659 | 19906 | B300X500-C45/56 | Middle | 112.373 | U6DLEH | 810.77 | 3.2886 | U7DEH | 0 | 3.2886 | U7DEH | 0
P3 | B659 | 19906 | B300X500-C45/56 | End-J | 112.3729 | U7DEH | 298.4 | 3.2886 | U7DEH | 0 | 3.2886 | U7DEH | 0
P3 | B666 | 19907 | B300X500-C45/56 | End-I | 221.1903 | U6DLEH | 1595.89 | 0 | U7DEH | 0 | 0 | U7DEH | 0
P3 | B666 | 19907 | B300X500-C45/56 | Middle | 221.1903 | U6DLEH | 1595.89 | 0 | U7DEH | 0 | 0 | U7DEH | 0
P3 | B666 | 19907 | B300X500-C45/56 | End-J | 221.1903 | U6DLEH | 800.16 | 0 | U7DEH | 0 | 0 | U7DEH | 0
P3 | B207 | 19908 | B400X800-C45/56 | End-I | 138.9077 | U6DLEH | 595.91 | 1.7992 | U7DEH | 0 | 1.7992 | U7DEH | 0
P3 | B207 | 19908 | B400X800-C45/56 | Middle | 152.8396 | U4DLW- | 403.94 | 0.0689 | U7DEH | 0 | 0.0689 | U7DEH | 0
P3 | B207 | 19908 | B400X800-C45/56 | End-J | 165.0115 | U4DLW- | 403.94 | 0.3515 | U7DEH | 0 | 0.3515 | U7DEH | 0
P2 | B213 | 18278 | B300X500-C45/56 | End-I | 221.203 | U6DLEH | 1595.98 | 0.0006 | U7DEH | 0 | 0.0006 | U7DEH | 0
P2 | B213 | 18278 | B300X500-C45/56 | Middle | 221.2304 | U6DLEH | 1596.18 | 0.329 | U7DEH | 0 | 0.329 | U7DEH | 0
P2 | B213 | 18278 | B300X500-C45/56 | End-J | 221.2304 | U6DLEH | 800.44 | 0.329 | U7DEH | 0 | 0.329 | U7DEH | 0
P2 | B215 | 18289 | B300X500-C45/56 | End-I |  | O/S |  | 14.5799 | U4DLHW- | 644.63 | 14.5799 | U4DLHW- | 854
P2 | B215 | 18289 | B300X500-C45/56 | Middle |  | O/S |  | 14.5799 | U4DLHW- | 644.63 | 14.5799 | U4DLHW- | 854
P2 | B215 | 18289 | B300X500-C45/56 | End-J |  | O/S |  | 14.5799 | U4DLHW- | 644.63 | 14.5799 | U4DLHW- | 854
P2 | B232 | 18279 | B600X600-C45/56 | End-I | 203.4182 | U6DLEH | 1195.87 | 3.4404 | U7DEH | 0 | 3.4404 | U7DEH | 0
P2 | B232 | 18279 | B600X600-C45/56 | Middle | 136.5276 | U5DW- | 605.91 | 0.96 | U7DEH | 0 | 0.96 | U7DEH | 0
P2 | B232 | 18279 | B600X600-C45/56 | End-J | 144.5479 | U5DW- | 605.91 | 0.96 | U7DEH | 0 | 0.96 | U7DEH | 0
P2 | B235 | 18277 | B300X500-C45/56 | End-I | 101.315 | U6DLEH | 730.99 | 1.3445 | U7DEH | 0 | 1.3445 | U7DEH | 0
P2 | B235 | 18277 | B300X500-C45/56 | Middle | 101.315 | U6DLEH | 730.99 | 1.3445 | U7DEH | 0 | 1.3445 | U7DEH | 0
P2 | B235 | 18277 | B300X500-C45/56 | End-J | 101.315 | U7DEH | 298.4 | 1.3445 | U7DEH | 0 | 1.3445 | U7DEH | 0
P2 | B237 | 18290 | B300X500-C45/56 | End-I | 3.2442 | U4DLWT17 | 302.95 | 10.1562 | U4DLHW | 403.47 | 10.1562 | U4DLHW | 822
P2 | B237 | 18290 | B300X500-C45/56 | Middle | 6.581 | U5DW- | 302.95 | 10.1562 | U4DLHW | 403.47 | 10.1562 | U4DLHW | 822
P2 | B237 | 18290 | B300X500-C45/56 | End-J | 9.7783 | U5DW- | 302.95 | 4.39 | U4DLHWT06 | 183.52 | 4.39 | U4DLHWT06 | 817
P2 | B241 | 17986 | B300X600-C45/56 | End-I | 265.9883 | U6DLEH | 1563.72 | 0.6003 | U7DEH | 0 | 0.6003 | U7DEH | 0
P2 | B241 | 17986 | B300X600-C45/56 | Middle | 265.9883 | U6DLEH | 1563.72 | 0.6003 | U7DEH | 0 | 0.6003 | U7DEH | 0
P2 | B241 | 17986 | B300X600-C45/56 | End-J | 266.1777 | U6DLEH | 1588.72 | 10.2918 | U4DLW- | 226.56 | 10.2918 | U4DLW- | 1031
P2 | B257 | 18033 | B400X600-C45/56 | End-I | 352.4198 | U6DLEH | 2103.46 | 18.1269 | U4DLW- | 279.6 | 18.1269 | U4DLW- | 1342
P2 | B257 | 18033 | B400X600-C45/56 | Middle | 352.7573 | U6DLEH | 2073.82 | 2.8824 | U7DEH | 0 | 2.8824 | U7DEH | 0
P2 | B257 | 18033 | B400X600-C45/56 | End-J | 353.0314 | U6DLEH | 2075.43 | 10.2247 | U4DLW- | 160.99 | 10.2247 | U4DLW- | 1342
P2 | B260 | 18742 | B600X600-C45/56 | End-I | 136.3695 | U4DLWT20 | 605.91 | 50.1226 | U4DLHW- | 614.07 | 17.0102 | U4DLHW- | 1913
P2 | B260 | 18742 | B600X600-C45/56 | Middle | 117.7356 | U6DLEH-4 | 596.8 | 17.5976 | U4DLHW- | 237.34 | 17.5976 | U4DLHW- | 1913
P2 | B260 | 18742 | B600X600-C45/56 | End-J | 156.4003 | U4DLWT22 | 605.91 | 52.8021 | U4DLHW- | 650.8 | 52.7755 | U4DLHW- | 1913
P2 | B332 | 18174 | B300X600-C45/56 | End-I | 263.8724 | U6DLEH | 1551.28 | 2.5961 | U7DEH | 0 | 2.5961 | U7DEH | 0
P2 | B332 | 18174 | B300X600-C45/56 | Middle | 264.0412 | U6DLEH | 1552.27 | 4.6708 | U4DLHW | 145.65 | 4.6708 | U4DLHW | 1019
P2 | B332 | 18174 | B300X600-C45/56 | End-J | 264.0412 | U6DLEH | 1552.27 | 4.6708 | U4DLHW | 145.65 | 4.6708 | U4DLHW | 1019
P2 | B333 | 18741 | B600X600-C45/56 | End-I | 135.7801 | U4DLWT18 | 605.91 | 43.4542 | U5DHW- | 518.34 | 20.9497 | U4DLHW- | 1913
P2 | B333 | 18741 | B600X600-C45/56 | Middle | 53.8109 | U5DWT15 | 277.58 | 12.2019 | U4DLHW- | 214.48 | 12.2019 | U4DLHW- | 1913
P2 | B333 | 18741 | B600X600-C45/56 | End-J | 9.8056 | U5DWT17 | 605.91 | 48.7774 | U4DLHW- | 587.29 | 48.7774 | U4DLHW- | 1913
P2 | B342 | 18080 | B300X600-C45/56 | End-I | 291.1636 | U6DLEH | 1711.72 | 2.1139 | U7DEH | 0 | 2.1139 | U7DEH | 0
P2 | B342 | 18080 | B300X600-C45/56 | Middle | 291.7948 | U6DLEH | 1715.43 | 5.7472 | U7DEH | 0 | 5.7472 | U7DEH | 0
P2 | B342 | 18080 | B300X600-C45/56 | End-J | 291.7948 | U6DLEH | 919.7 | 5.7472 | U7DEH | 0 | 5.7472 | U7DEH | 0
P2 | B381 | 18221 | B300X600-C45/56 | End-I | 273.7243 | U6DLEH | 1609.2 | 6.4608 | U4DLW | 138.02 | 6.4608 | U4DLW | 1017
P2 | B381 | 18221 | B300X600-C45/56 | Middle | 273.9323 | U6DLEH | 1610.42 | 6.4608 | U4DLW | 138.02 | 6.4608 | U4DLW | 1017
P2 | B381 | 18221 | B300X600-C45/56 | End-J | 273.9323 | U6DLEH | 814.69 | 1.8903 | U7DEH | 0 | 1.8903 | U7DEH | 0
P2 | B400 | 17939 | B600X600-C45/56 | End-I | 180.4823 | U6DLEH | 1077.23 | 23.5951 | U4DLHWT03 | 292.06 | 23.5951 | U4DLHWT03 | 1913
P2 | B400 | 17939 | B600X600-C45/56 | Middle | 71.1519 | U5DWT18 | 605.91 | 30.7924 | U4DLHWT03 | 390.37 | 30.7924 | U4DLHWT03 | 1913
P2 | B400 | 17939 | B600X600-C45/56 | End-J | 79.4099 | U5DWT18 | 605.91 | 30.7924 | U4DLHWT03 | 390.37 | 30.7924 | U4DLHWT03 | 1913
P2 | B403 | 17894 | B600X600-C45/56 | End-I | 175.7395 | U6DLEH | 1048.92 | 25.1479 | U4DLWT08 | 318.25 | 25.1479 | U4DLWT08 | 1913
P2 | B403 | 17894 | B600X600-C45/56 | Middle | 70.1114 | U5DW- | 605.91 | 18.5612 | U4DLWT08 | 230.98 | 18.5612 | U4DLWT08 | 1913
P2 | B403 | 17894 | B600X600-C45/56 | End-J | 166.9667 | U5DW | 605.91 | 30.0695 | U4DLWT08 | 387.16 | 30.0695 | U4DLWT08 | 1913
P2 | B412 | 18280 | B600X600-C45/56 | End-I | 249.1057 | U6DLEH | 1464.47 | 1.7155 | U7DEH | 0 | 1.7155 | U7DEH | 0
P2 | B412 | 18280 | B600X600-C45/56 | Middle | 144.0479 | U5DW- | 605.91 | 3.1706 | U7DEH | 0 | 3.1706 | U7DEH | 0
P2 | B412 | 18280 | B600X600-C45/56 | End-J | 169.6147 | U5DW- | 605.91 | 4.3244 | U7DEH | 0 | 4.3244 | U7DEH | 0
P2 | B483 | 18754 | B500X600-C45/56 | End-I | 103.7906 | U6DLEH | 610.17 | 0.0657 | U7DEH | 0 | 0.0657 | U7DEH | 0
P2 | B483 | 18754 | B500X600-C45/56 | Middle | 103.7906 | U6DLEH | 610.17 | 33.9902 | U4DLHW- | 649.96 | 33.9902 | U4DLHW- | 1635
P2 | B483 | 18754 | B500X600-C45/56 | End-J | 12.379 | U5DWT14 | 182.04 | 33.9902 | U4DLHW- | 649.96 | 33.9902 | U4DLHW- | 1635
P2 | B671 | 18287 | B400X1150-C45/56 | End-I | 234.0957 | U6DLEH | 692.21 | 12.6807 | U2DLHT+ve | 220.68 | 4.1266 | U4DLHW | 2639
P2 | B671 | 18287 | B400X1150-C45/56 | Middle | 207.2177 | U5DW- | 403.94 | 12.6807 | U2DLHT+ve | 220.68 | 17.3236 | U4DLHW | 2639
P2 | B671 | 18287 | B400X1150-C45/56 | End-J | 547.2106 | U6DLE | 945.41 | 38.4929 | U4DLHW | 479.93 | 17.3236 | U4DLHW | 2639
P2 | B673 | 18288 | B400X800-C45/56 | End-I | 429.1585 | U6DLE | 1259.32 | 27.2716 | U4DLHW | 509.54 | 11.026 | U2DLHT+ve | 1814
P2 | B673 | 18288 | B400X800-C45/56 | Middle | 150.7653 | U4DLW- | 403.94 | 11.026 | U2DLHT+ve | 318.18 | 15.4126 | U2DLT-ve | 1814
P2 | B673 | 18288 | B400X800-C45/56 | End-J | 428.1163 | U6DLEH | 1253.65 | 30.0537 | U4DLHW | 564.76 | 15.4126 | U2DLT-ve | 1814
P2 | B674 | 18285 | B400X800-C45/56 | End-I | 453.7393 | U6DLE | 1393.15 | 28.2799 | U4DLHW | 540.71 | 8.7932 | U2DLHT+ve | 1814
P2 | B674 | 18285 | B400X800-C45/56 | Middle | 128.8236 | U5DW | 403.94 | 13.7925 | U2DLHT+ve | 268.6 | 13.7925 | U2DLHT+ve | 1814
P2 | B674 | 18285 | B400X800-C45/56 | End-J | 450.8629 | U6DLEH | 1377.49 | 27.8454 | U4DLHW | 537.27 | 19.1607 | U4DLHW | 1814
P2 | B675 | 18286 | B400X800-C45/56 | End-I | 433.6904 | U6DLEH | 1283.99 | 27.1052 | U4DLHW | 523.72 | 8.2634 | U4DLW | 1814
P2 | B675 | 18286 | B400X800-C45/56 | Middle | 277.911 | U6DLE | 435.87 | 22.7418 | U4DLHW | 414.51 | 22.7418 | U4DLHW | 1814
P2 | B675 | 18286 | B400X800-C45/56 | End-J | 543.9703 | U6DLE | 1884.4 | 24.6138 | U4DLHW | 433.77 | 24.6138 | U4DLHW | 1814
P2 | B683 | 18281 | B400X1150-C45/56 | End-I | 244.4544 | U6DLEH | 722.84 | 17.6573 | U4DLW- | 200.69 | 14.7995 | U2DLHT+ve | 2639
P2 | B683 | 18281 | B400X1150-C45/56 | Middle | 244.4544 | U6DLEH | 722.84 | 14.7995 | U2DLHT+ve | 191.98 | 14.7995 | U2DLHT+ve | 2639
P2 | B683 | 18281 | B400X1150-C45/56 | End-J | 427.6554 | U6DLEH | 495.94 | 11.2245 | U4DLW- | 256.03 | 11.2245 | U4DLW- | 2639
P2 | B684 | 18282 | B400X800-C45/56 | End-I | 396.1161 | U6DLE | 1079.42 | 16.8025 | U4DLW- | 311.81 | 8.128 | U4DLWT11 | 1814
P2 | B684 | 18282 | B400X800-C45/56 | Middle | 142.3842 | U3DW- | 403.94 | 4.5954 | U4DLW- | 165.02 | 4.5954 | U4DLW- | 1814
P2 | B684 | 18282 | B400X800-C45/56 | End-J | 380.099 | U6DLE | 992.22 | 8.5264 | U4DLW- | 300.93 | 8.5264 | U4DLW- | 1814
P2 | B685 | 18283 | B400X800-C45/56 | End-I | 386.4601 | U6DLE | 1026.85 | 15.3878 | U4DLW- | 297.49 | 7.959 | U4DLW- | 1814
P2 | B685 | 18283 | B400X800-C45/56 | Middle | 140.5619 | U3DW- | 403.94 | 4.2831 | U4DLW- | 156.56 | 4.2831 | U4DLW- | 1814
P2 | B685 | 18283 | B400X800-C45/56 | End-J | 380.6854 | U6DLE | 995.42 | 8.7304 | U4DLW- | 294.57 | 8.7304 | U4DLW- | 1814
P2 | B686 | 18284 | B400X800-C45/56 | End-I | 374.121 | U6DLE | 959.68 | 17.3332 | U4DLW- | 332.8 | 13.5807 | U4DLW | 1814
P2 | B686 | 18284 | B400X800-C45/56 | Middle | 131.4186 | U5DWT20 | 403.94 | 4.2981 | U4DLW- | 260.03 | 4.2981 | U4DLW- | 1814
P2 | B686 | 18284 | B400X800-C45/56 | End-J | 495.3121 | U6DLE | 1619.48 | 21.4658 | U4DLW- | 303.69 | 21.4658 | U4DLW- | 1814
P2 | B895 | 17846 | B600X600-C45/56 | End-I | 103.1572 | U6DLEH | 615.71 | 73.0128 | U2DLT+ve | 1231.64 | 73.0128 | U2DLT+ve | 2518
P2 | B895 | 17846 | B600X600-C45/56 | Middle | 66.778 | U5DW- | 605.91 | 36.3251 | U2DLT+ve | 623.99 | 20.1866 | U2DLT-ve | 1913
P2 | B895 | 17846 | B600X600-C45/56 | End-J |  | O/S |  | 88.4353 | U2DLT+ve | 1503.11 | 88.4353 | U2DLT+ve | 3073
P2 | B896 | 17847 | B500X600-C45/56 | End-I | 87.6066 | U6DLEH | 522.89 | 62.4614 | U2DLT-ve | 1304.92 | 62.4614 | U2DLT-ve | 2407
P2 | B896 | 17847 | B500X600-C45/56 | Middle | 60.1088 | U3DW- | 504.92 | 12.345 | U2DLT-ve | 257.02 | 12.345 | U2DLT-ve | 1635
P2 | B896 | 17847 | B500X600-C45/56 | End-J |  | O/S |  | 69.027 | U2DLT-ve | 1451.61 | 69.027 | U2DLT-ve | 2677
P2 | B897 | 17848 | B500X600-C45/56 | End-I |  | O/S |  | 66.3967 | U2DLT-ve | 1395.25 | 66.3967 | U2DLT-ve | 2573
P2 | B897 | 17848 | B500X600-C45/56 | Middle | 58.9091 | U3DW | 504.92 | 24.9653 | U2DLT-ve | 533.4 | 12.5498 | U2DLT-ve | 1635
P2 | B897 | 17848 | B500X600-C45/56 | End-J |  | O/S |  | 68.1573 | U2DLT-ve | 1440.91 | 68.1573 | U2DLT-ve | 2658
P2 | B899 | 18753 | B500X600-C45/56 | End-I | 111.397 | U6DLEH | 664.89 | 26.2939 | U4DLW- | 486.39 | 26.2939 | U4DLW- | 1635
P2 | B899 | 18753 | B500X600-C45/56 | Middle | 111.397 | U6DLEH | 664.89 | 26.2939 | U4DLW- | 486.39 | 13.8906 | U2DLT-ve | 1635
P2 | B899 | 18753 | B500X600-C45/56 | End-J | 32.0292 | U3DHWT01 | 194.94 | 13.8906 | U2DLT-ve | 269.24 | 13.8906 | U2DLT-ve | 1635
P2 | B900 | 17849 | B500X600-C45/56 | End-I |  | O/S |  | 64.978 | U2DLT-ve | 1345.68 | 64.978 | U2DLT-ve | 2482
P2 | B900 | 17849 | B500X600-C45/56 | Middle | 119.8784 | U7DEH | 497.33 | 45.6308 | U2DLT-ve | 939.17 | 45.6308 | U2DLT-ve | 1732
P2 | B900 | 17849 | B500X600-C45/56 | End-J | 119.8784 | U7DEH | 0 | 45.6308 | U2DLT-ve | 939.17 | 45.6308 | U2DLT-ve | 1732
P2 | B901 | 17850 | B500X600-C45/56 | End-I | 87.7044 | U6DLEH | 523.48 | 60.4382 | U2DLT-ve | 1192.99 | 60.4382 | U2DLT-ve | 2200
P2 | B901 | 17850 | B500X600-C45/56 | Middle | 77.9072 | U5DW | 504.92 | 16.6504 | U2DLT-ve | 337.64 | 16.6504 | U2DLT-ve | 1635
P2 | B901 | 17850 | B500X600-C45/56 | End-J | 85.7541 | U5DW | 504.92 | 33.7295 | U2DLHT-ve | 673.83 | 16.6504 | U2DLT-ve | 1635
P2 | B78 | 18756 | B400X800-C45/56 | End-I | 389.1535 | U6DLE | 1025.86 | 26.4146 | U5DHW | 362.29 | 7.9568 | U3DHW | 1814
P2 | B78 | 18756 | B400X800-C45/56 | Middle | 178.9488 | U4DLW- | 403.94 | 7.9568 | U3DHW | 163.33 | 7.9568 | U3DHW | 1814
P2 | B78 | 18756 | B400X800-C45/56 | End-J | 383.6751 | U6DLEH | 1011.69 | 32.2619 | U5DHW | 374.08 | 32.2619 | U5DHW | 1814
P2 | B617 | 18772 | B400X800-C45/56 | End-I | 442.0292 | U6DLEH | 1896.31 | 2.063 | U5DHW | 185.74 | 2.063 | U5DHW | 1808
P2 | B617 | 18772 | B400X800-C45/56 | Middle | 441.9995 | U6DLEH | 1896.18 | 3.9057 | U7DEH | 0 | 3.9057 | U7DEH | 0
P2 | B617 | 18772 | B400X800-C45/56 | End-J | 442.0252 | U6DLEH | 1896.29 | 1.7985 | U7DEH | 0 | 1.7985 | U7DEH | 0
P2 | B214 | 18225 | B400X800-C45/56 | End-I | 140.9834 | U6DLEH | 614.05 | 61.0322 | U2DLHT+ve | 1244.29 | 61.0322 | U2DLHT+ve | 2544
P2 | B214 | 18225 | B400X800-C45/56 | Middle | 140.943 | U7DEH | 397.87 | 27.8864 | U2DLHT+ve | 570.14 | 10.7664 | U2DLHT+ve | 1814
P2 | B214 | 18225 | B400X800-C45/56 | End-J | 140.943 | U7DEH | 0 | 54.9631 | U2DLHT+ve | 1096.3 | 54.9631 | U2DLHT+ve | 2241
P2 | B391 | 18127 | B400X600-C45/56 | End-I | 461.6045 | U6DLEH | 2713.72 | 2.9905 | U7DEH | 0 | 2.9905 | U7DEH | 0
P2 | B391 | 18127 | B400X600-C45/56 | Middle | 461.6045 | U6DLEH | 2713.72 | 2.9905 | U7DEH | 0 | 2.9905 | U7DEH | 0
P2 | B391 | 18127 | B400X600-C45/56 | End-J | 461.7487 | U6DLEH | 2714.57 | 10.8501 | U4DLWT08 | 208.59 | 10.8501 | U4DLWT08 | 1342
P2 | B12 | 18820 | B600X600-C45/56 | End-I | 120.6759 | U6DLEH | 720.27 | 45.8263 | U2DLHT+ve | 694.6 | 31.3981 | U2DLHT+ve | 1913
P2 | B12 | 18820 | B600X600-C45/56 | Middle | 120.6012 | U7DEH-4 | 605.91 | 31.3981 | U2DLHT+ve | 514.61 | 22.886 | U4DLW- | 1913
P2 | B12 | 18820 | B600X600-C45/56 | End-J | 120.6012 | U7DEH-4 | 605.91 | 70.5495 | U2DLT+ve | 1095.02 | 70.5495 | U2DLT+ve | 2239
P2 | B713 | 18832 | B400X600-C45/56 | End-I | 639.19 | U6DLEH | 3757.73 | 0.9868 | U7DEH | 0 | 0.9868 | U7DEH | 0
P2 | B713 | 18832 | B400X600-C45/56 | Middle | 639.19 | U6DLEH | 3757.73 | 0.9868 | U7DEH | 0 | 0.9868 | U7DEH | 0
P2 | B713 | 18832 | B400X600-C45/56 | End-J | 639.19 | U6DLEH | 3757.73 | 0.9868 | U7DEH | 0 | 0.9868 | U7DEH | 0
P2 | B35 | 18835 | B500X600-C45/56 | End-I | 283.9529 | U6DLEH | 1694.81 | 53.2344 | U6DLE | 845.17 | 53.2344 | U6DLE | 1559
P2 | B35 | 18835 | B500X600-C45/56 | Middle | 283.9531 | U6DLEH | 1694.81 | 53.2344 | U6DLE | 845.17 | 21.6381 | U6DLE | 1635
P2 | B35 | 18835 | B500X600-C45/56 | End-J | 283.9531 | U6DLEH | 348.34 | 21.6381 | U6DLE | 338.44 | 21.6381 | U6DLE | 1635
P2 | B328 | 18885 | B300X600-C45/56 | End-I | 236.9856 | U6DLEH | 1393.21 | 0.616 | U7DEH | 0 | 0.616 | U7DEH | 0
P2 | B328 | 18885 | B300X600-C45/56 | Middle | 236.9856 | U6DLEH | 1393.21 | 0.616 | U7DEH | 0 | 0.616 | U7DEH | 0
P2 | B328 | 18885 | B300X600-C45/56 | End-J | 236.9856 | U6DLEH | 597.48 | 0.616 | U7DEH | 0 | 0.616 | U7DEH | 0
P2 | B590 | 18934 | B300X600-C45/56 | End-I | 263.3185 | U6DLEH | 1548.02 | 3.2385 | U7DEH | 0 | 3.2385 | U7DEH | 0
P2 | B590 | 18934 | B300X600-C45/56 | Middle | 263.3185 | U6DLEH | 1548.02 | 3.2385 | U7DEH | 0 | 3.2385 | U7DEH | 0
P2 | B590 | 18934 | B300X600-C45/56 | End-J | 263.3185 | U6DLEH | 752.29 | 3.2385 | U7DEH | 0 | 3.2385 | U7DEH | 0
P2 | B653 | 18980 | B200X500-C45/56 | End-I | 79.7457 | U6DLEH | 575.37 | 0.0385 | U4DLW- | 6.34 | 0.0385 | U4DLW- | 586
P2 | B653 | 18980 | B200X500-C45/56 | Middle | 79.7457 | U6DLEH | 575.37 | 0.0385 | U4DLW- | 6.34 | 0.0385 | U4DLW- | 586
P2 | B653 | 18980 | B200X500-C45/56 | End-J | 39.7595 | U5DW- | 201.97 | 0.0385 | U4DLW- | 6.34 | 0.0385 | U4DLW- | 586
P2 | B712 | 19025 | B200X500-C45/56 | End-I | 56.7709 | U6DLEH | 409.6 | 0.0586 | U7DEH | 0 | 0.0586 | U7DEH | 0
P2 | B712 | 19025 | B200X500-C45/56 | Middle | 56.7709 | U6DLEH | 409.6 | 0.0586 | U7DEH | 0 | 0.0586 | U7DEH | 0
P2 | B712 | 19025 | B200X500-C45/56 | End-J | 70.8564 | U4DLW- | 201.97 | 0.0586 | U7DEH | 0 | 0.0586 | U7DEH | 0
P2 | B659 | 19903 | B300X500-C45/56 | End-I | 112.3729 | U6DLEH | 810.77 | 3.0675 | U7DEH | 0 | 3.0675 | U7DEH | 0
P2 | B659 | 19903 | B300X500-C45/56 | Middle | 112.3729 | U6DLEH | 810.77 | 3.0675 | U7DEH | 0 | 3.0675 | U7DEH | 0
P2 | B659 | 19903 | B300X500-C45/56 | End-J | 112.3729 | U7DEH | 298.4 | 3.0675 | U7DEH | 0 | 3.0675 | U7DEH | 0
P2 | B666 | 19904 | B300X500-C45/56 | End-I | 221.1903 | U6DLEH | 1595.89 | 0 | U7DEH | 0 | 0 | U7DEH | 0
P2 | B666 | 19904 | B300X500-C45/56 | Middle | 221.1903 | U6DLEH | 1595.89 | 0 | U7DEH | 0 | 0 | U7DEH | 0
P2 | B666 | 19904 | B300X500-C45/56 | End-J | 221.1903 | U6DLEH | 800.16 | 0 | U7DEH | 0 | 0 | U7DEH | 0
P2 | B207 | 19905 | B400X800-C45/56 | End-I | 133.0939 | U6DLEH | 570.97 | 2.1594 | U7DEH | 0 | 2.1594 | U7DEH | 0
P2 | B207 | 19905 | B400X800-C45/56 | Middle | 145.4537 | U4DLW- | 403.94 | 0.4891 | U7DEH | 0 | 0.4891 | U7DEH | 0
P2 | B207 | 19905 | B400X800-C45/56 | End-J | 159.4362 | U4DLW- | 403.94 | 0.3886 | U7DEH | 0 | 0.3886 | U7DEH | 0
P1 | B213 | 18238 | B300X500-C45/56 | End-I | 221.2006 | U6DLEH | 1595.96 | 0.0006 | U7DEH | 0 | 0.0006 | U7DEH | 0
P1 | B213 | 18238 | B300X500-C45/56 | Middle | 221.2232 | U6DLEH | 1596.13 | 0.3106 | U7DEH | 0 | 0.3106 | U7DEH | 0
P1 | B213 | 18238 | B300X500-C45/56 | End-J | 221.2232 | U6DLEH | 800.39 | 0.3106 | U7DEH | 0 | 0.3106 | U7DEH | 0
P1 | B215 | 18838 | B300X500-C45/56 | End-I | 238.7316 | U6DLEH | 1722.45 | 0.0002 | U7DEH | 0 | 0.0002 | U7DEH | 0
P1 | B215 | 18838 | B300X500-C45/56 | Middle | 238.7316 | U6DLEH | 1722.45 | 0.0002 | U7DEH | 0 | 0.0002 | U7DEH | 0
P1 | B215 | 18838 | B300X500-C45/56 | End-J | 238.7316 | U6DLEH | 1722.45 | 0.0002 | U7DEH | 0 | 0.0002 | U7DEH | 0
P1 | B235 | 18237 | B300X500-C45/56 | End-I | 101.315 | U6DLEH | 730.99 | 1.3142 | U7DEH | 0 | 1.3142 | U7DEH | 0
P1 | B235 | 18237 | B300X500-C45/56 | Middle | 101.315 | U6DLEH | 730.99 | 1.3142 | U7DEH | 0 | 1.3142 | U7DEH | 0
P1 | B235 | 18237 | B300X500-C45/56 | End-J | 101.315 | U7DEH | 298.4 | 1.3142 | U7DEH | 0 | 1.3142 | U7DEH | 0
P1 | B237 | 18837 | B300X500-C45/56 | End-I | 107.8257 | U6DLEH | 777.96 | 3.9103 | U4DLW | 150.39 | 3.9103 | U4DLW | 846
P1 | B237 | 18837 | B300X500-C45/56 | Middle | 107.8257 | U6DLEH | 777.96 | 6.4913 | U4DLHW- | 237.36 | 3.9103 | U4DLW | 846
P1 | B237 | 18837 | B300X500-C45/56 | End-J | 59.2839 | U5DWT24 | 302.95 | 6.4913 | U4DLHW- | 237.36 | 6.4913 | U4DLHW- | 839
P1 | B241 | 17987 | B300X600-C45/56 | End-I | 265.9354 | U6DLEH | 1563.41 | 0.5489 | U7DEH | 0 | 0.5489 | U7DEH | 0
P1 | B241 | 17987 | B300X600-C45/56 | Middle | 265.9354 | U6DLEH | 1563.41 | 0.5489 | U7DEH | 0 | 0.5489 | U7DEH | 0
P1 | B241 | 17987 | B300X600-C45/56 | End-J | 266.0641 | U6DLEH | 1588.04 | 8.6094 | U2DLT+ve | 216.2 | 8.6094 | U2DLT+ve | 1031
P1 | B257 | 18034 | B400X600-C45/56 | End-I | 348.0755 | U6DLEH | 2077.53 | 15.2965 | U4DLW- | 229.87 | 15.2965 | U4DLW- | 1342
P1 | B257 | 18034 | B400X600-C45/56 | Middle | 348.2038 | U6DLEH | 2047.05 | 2.4096 | U7DEH | 0 | 2.4096 | U7DEH | 0
P1 | B257 | 18034 | B400X600-C45/56 | End-J | 348.4783 | U6DLEH | 2048.67 | 8.5057 | U7DEH | 0 | 8.5057 | U7DEH | 0
P1 | B260 | 18744 | B600X600-C45/56 | End-I | 132.3311 | U6DLEH | 789.84 | 46.0455 | U4DLHW- | 537.96 | 2.9623 | U1DT-ve | 1913
P1 | B260 | 18744 | B600X600-C45/56 | Middle | 118.3517 | U6DLEH | 596.8 | 15.9931 | U4DLHW- | 198.15 | 15.9931 | U4DLHW- | 1913
P1 | B260 | 18744 | B600X600-C45/56 | End-J | 74.8648 | U2DLHT+ve | 605.91 | 47.51 | U4DLHW- | 554.05 | 47.4861 | U4DLHW- | 1913
P1 | B332 | 18175 | B300X600-C45/56 | End-I | 263.8115 | U6DLEH | 1550.92 | 2.0713 | U7DEH | 0 | 2.0713 | U7DEH | 0
P1 | B332 | 18175 | B300X600-C45/56 | Middle | 263.9851 | U6DLEH | 1551.94 | 4.1678 | U7DEH | 0 | 4.1678 | U7DEH | 0
P1 | B332 | 18175 | B300X600-C45/56 | End-J | 263.9851 | U6DLEH | 1551.94 | 4.1678 | U7DEH | 0 | 4.1678 | U7DEH | 0
P1 | B333 | 18743 | B600X600-C45/56 | End-I | 123.7092 | U6DLEH | 738.37 | 40.1452 | U4DLW | 460.04 | 19.2468 | U4DLHW- | 1913
P1 | B333 | 18743 | B600X600-C45/56 | Middle | 74.6214 | U5DW- | 251.29 | 10.992 | U4DLHW- | 182.47 | 10.992 | U4DLHW- | 1913
P1 | B333 | 18743 | B600X600-C45/56 | End-J | 163.6525 | U4DLWT22 | 605.91 | 43.4632 | U4DLHW- | 491.53 | 43.4632 | U4DLHW- | 1913
P1 | B342 | 18081 | B300X600-C45/56 | End-I | 348.5239 | U6DLEH | 2048.94 | 2.0831 | U7DEH | 0 | 2.0831 | U7DEH | 0
P1 | B342 | 18081 | B300X600-C45/56 | Middle | 348.7231 | U6DLEH | 2050.11 | 4.3451 | U7DEH | 0 | 4.3451 | U7DEH | 0
P1 | B342 | 18081 | B300X600-C45/56 | End-J | 348.7231 | U6DLEH | 1254.37 | 4.3451 | U7DEH | 0 | 4.3451 | U7DEH | 0
P1 | B381 | 18222 | B300X600-C45/56 | End-I | 273.8508 | U6DLEH | 1609.94 | 5.584 | U7DEH | 0 | 5.584 | U7DEH | 0
P1 | B381 | 18222 | B300X600-C45/56 | Middle | 273.8949 | U6DLEH | 1610.2 | 2.0714 | U7DEH | 0 | 2.0714 | U7DEH | 0
P1 | B381 | 18222 | B300X600-C45/56 | End-J | 273.8949 | U6DLEH | 814.47 | 2.0714 | U7DEH | 0 | 2.0714 | U7DEH | 0
P1 | B400 | 17940 | B600X600-C45/56 | End-I | 180.4082 | U6DLEH | 1076.79 | 21.0599 | U4DLHWT03 | 261.06 | 21.0599 | U4DLHWT03 | 1913
P1 | B400 | 17940 | B600X600-C45/56 | Middle | 71.5127 | U5DWT17 | 605.91 | 27.6352 | U4DLHWT03 | 350.33 | 27.6352 | U4DLHWT03 | 1913
P1 | B400 | 17940 | B600X600-C45/56 | End-J | 79.7707 | U5DWT17 | 605.91 | 27.6352 | U4DLHWT03 | 350.33 | 27.6352 | U4DLHWT03 | 1913
P1 | B403 | 17895 | B600X600-C45/56 | End-I | 171.6388 | U6DLEH | 1024.45 | 22.7691 | U4DLWT08 | 286.42 | 22.7691 | U4DLWT08 | 1913
P1 | B403 | 17895 | B600X600-C45/56 | Middle | 20.4292 | U4DLWT23 | 605.91 | 16.782 | U4DLWT08 | 206.89 | 16.782 | U4DLWT08 | 1913
P1 | B403 | 17895 | B600X600-C45/56 | End-J | 151.7303 | U5DW | 605.91 | 27.2331 | U4DLWT08 | 347.68 | 27.2331 | U4DLWT08 | 1913
P1 | B412 | 18239 | B600X600-C45/56 | End-I | 206.8689 | U6DLEH | 1216.16 | 1.6328 | U7DEH | 0 | 1.6328 | U7DEH | 0
P1 | B412 | 18239 | B600X600-C45/56 | Middle | 143.2766 | U4DLW | 605.91 | 3.0888 | U7DEH | 0 | 3.0888 | U7DEH | 0
P1 | B412 | 18239 | B600X600-C45/56 | End-J | 151.3812 | U5DW- | 605.91 | 4.0564 | U7DEH | 0 | 4.0564 | U7DEH | 0
P1 | B483 | 18746 | B500X600-C45/56 | End-I | 103.7865 | U6DLEH | 610.15 | 0.0851 | U7DEH | 0 | 0.0851 | U7DEH | 0
P1 | B483 | 18746 | B500X600-C45/56 | Middle | 103.7865 | U6DLEH | 610.15 | 33.717 | U4DLHW- | 635.87 | 33.717 | U4DLHW- | 1635
P1 | B483 | 18746 | B500X600-C45/56 | End-J | 20.7784 | U5DWT14 | 133.13 | 33.717 | U4DLHW- | 635.87 | 33.717 | U4DLHW- | 1635
P1 | B670 | 18246 | B400X1150-C45/56 | End-I | 264.0841 | U6DLEH | 780.88 | 0.8423 | U4DLHW | 263.9 | 13.2736 | U2DLHT+ve | 2639
P1 | B670 | 18246 | B400X1150-C45/56 | Middle | 264.0336 | U6DLEH | 780.73 | 13.2736 | U2DLHT+ve | 246.23 | 16.6433 | U4DLHW | 2639
P1 | B670 | 18246 | B400X1150-C45/56 | End-J | 457.3944 | U6DLEH | 613.43 | 24.1576 | U4DLHW | 298.55 | 24.1576 | U4DLHW | 2639
P1 | B672 | 18247 | B400X800-C45/56 | End-I | 453.0365 | U6DLE | 1389.32 | 29.0836 | U4DLHW | 534.94 | 9.9574 | U2DLHT+ve | 1814
P1 | B672 | 18247 | B400X800-C45/56 | Middle | 126.8199 | U5DW | 403.94 | 9.9574 | U2DLHT+ve | 282.29 | 13.6397 | U2DLHT-ve | 1814
P1 | B672 | 18247 | B400X800-C45/56 | End-J | 449.4358 | U6DLEH | 1369.72 | 27.9898 | U4DLHW | 518.9 | 19.2084 | U2DLHT-ve | 1814
P1 | B674 | 18244 | B400X800-C45/56 | End-I | 450.617 | U6DLE | 1376.15 | 26.765 | U4DLHW | 502.99 | 8.7841 | U2DLHT-ve | 1814
P1 | B674 | 18244 | B400X800-C45/56 | Middle | 125.1545 | U5DW | 403.94 | 8.7841 | U2DLHT-ve | 266.63 | 13.3218 | U2DLHT+ve | 1814
P1 | B674 | 18244 | B400X800-C45/56 | End-J | 447.2763 | U6DLEH | 1357.96 | 26.6593 | U4DLHW | 503.98 | 18.4574 | U4DLHW | 1814
P1 | B675 | 18245 | B400X800-C45/56 | End-I | 435.447 | U6DLEH | 1293.56 | 24.559 | U4DLHW | 463.68 | 6.4571 | U2DLT-ve | 1814
P1 | B675 | 18245 | B400X800-C45/56 | Middle | 132.7423 | U5DWT24 | 403.94 | 23.5188 | U2DLHT+ve | 458.55 | 23.5188 | U2DLHT+ve | 1814
P1 | B675 | 18245 | B400X800-C45/56 | End-J | 542.2546 | U6DLEH | 1875.06 | 23.5188 | U2DLHT+ve | 458.55 | 17.9869 | U4DLHW | 1814
P1 | B683 | 18240 | B400X1150-C45/56 | End-I | 250.7899 | U6DLEH | 741.57 | 20.3597 | U4DLW- | 234.38 | 15.5454 | U2DLHT+ve | 2639
P1 | B683 | 18240 | B400X1150-C45/56 | Middle | 250.737 | U6DLEH | 741.41 | 15.5454 | U2DLHT+ve | 202.9 | 6.2457 | U2DLT-ve | 2639
P1 | B683 | 18240 | B400X1150-C45/56 | End-J | 416.2668 | U6DLEH | 454.48 | 11.504 | U4DLW- | 224.56 | 11.504 | U4DLW- | 2639
P1 | B684 | 18241 | B400X800-C45/56 | End-I | 390.4323 | U6DLE | 1032.72 | 12.2136 | U4DLW- | 235.97 | 7.2373 | U2DLHT+ve | 1814
P1 | B684 | 18241 | B400X800-C45/56 | Middle | 142.6453 | U3DW- | 403.94 | 3.9873 | U4DLW- | 150.07 | 3.9873 | U4DLW- | 1814
P1 | B684 | 18241 | B400X800-C45/56 | End-J | 378.2546 | U6DLE | 967.41 | 11.0163 | U4DLW- | 226.46 | 11.0163 | U4DLW- | 1814
P1 | B685 | 18242 | B400X800-C45/56 | End-I | 382.5177 | U6DLE | 990.27 | 10.9471 | U4DLW- | 223.93 | 10.9471 | U4DLW- | 1814
P1 | B685 | 18242 | B400X800-C45/56 | Middle | 179.7697 | U4DLW- | 403.94 | 3.7354 | U7DEH | 0 | 3.7354 | U7DEH | 0
P1 | B685 | 18242 | B400X800-C45/56 | End-J | 378.0834 | U6DLE | 966.5 | 10.9498 | U4DLW- | 221.12 | 10.9498 | U4DLW- | 1814
P1 | B686 | 18243 | B400X800-C45/56 | End-I | 373.6414 | U6DLE | 942.68 | 11.4377 | U4DLW- | 235.29 | 10.3413 | U4DLW | 1814
P1 | B686 | 18243 | B400X800-C45/56 | Middle | 132.5435 | U5DHW | 403.94 | 9.9204 | U2DLT-ve | 280.03 | 4.7891 | U4DLW- | 1814
P1 | B686 | 18243 | B400X800-C45/56 | End-J | 491.7281 | U6DLE | 1599.97 | 18.351 | U4DLHW | 266.03 | 18.351 | U4DLHW | 1814
P1 | B895 | 17826 | B600X600-C45/56 | End-I | 100.1716 | U6DLEH | 597.89 | 71.5632 | U2DLT-ve | 1228.98 | 71.5632 | U2DLT-ve | 2513
P1 | B895 | 17826 | B600X600-C45/56 | Middle | 50.5617 | U3DWT03 | 231.74 | 35.5938 | U2DLT-ve | 619.05 | 19.9029 | U2DLT-ve | 1913
P1 | B895 | 17826 | B600X600-C45/56 | End-J |  | O/S |  | 87.169 | U2DLT-ve | 1508.3 | 87.169 | U2DLT-ve | 3084
P1 | B896 | 17827 | B500X600-C45/56 | End-I | 85.3573 | U6DLEH | 509.47 | 60.9083 | U2DLT-ve | 1301.47 | 60.9083 | U2DLT-ve | 2400
P1 | B896 | 17827 | B500X600-C45/56 | Middle | 58.1193 | U3DHWT10 | 187.35 | 13.1821 | U2DLT-ve | 286.27 | 13.1821 | U2DLT-ve | 1635
P1 | B896 | 17827 | B500X600-C45/56 | End-J |  | O/S |  | 63.5696 | U2DLT-ve | 1353.61 | 63.5696 | U2DLT-ve | 2497
P1 | B897 | 17828 | B500X600-C45/56 | End-I | 97.9937 | U6DLEH | 584.89 | 46.3618 | U2DLT-ve | 942.36 | 46.3618 | U2DLT-ve | 1738
P1 | B897 | 17828 | B500X600-C45/56 | Middle | 121.6155 | U4DLHWT04 | 504.92 | 7.4698 | U2DLT-ve | 212.05 | 7.4698 | U2DLT-ve | 1635
P1 | B897 | 17828 | B500X600-C45/56 | End-J | 101.037 | U3DHWT20 | 504.92 | 42.3107 | U2DLT-ve | 835.26 | 14.043 | U2DLT-ve | 1635
P1 | B899 | 18745 | B500X600-C45/56 | End-I | 103.7958 | U6DLEH | 619.52 | 24.9418 | U2DLT-ve | 487.51 | 24.9418 | U2DLT-ve | 1635
P1 | B899 | 18745 | B500X600-C45/56 | Middle | 103.7958 | U6DLEH | 619.52 | 24.9418 | U2DLT-ve | 487.51 | 13.299 | U2DLT-ve | 1635
P1 | B899 | 18745 | B500X600-C45/56 | End-J | 34.0178 | U3DHWT23 | 194.92 | 13.299 | U2DLT-ve | 287.25 | 13.299 | U2DLT-ve | 1635
P1 | B900 | 17829 | B500X600-C45/56 | End-I | 119.9917 | U6DLEH | 716.19 | 44.8233 | U2DLT-ve | 860.21 | 17.4485 | U2DLT-ve | 1635
P1 | B900 | 17829 | B500X600-C45/56 | Middle | 23.6286 | U5DWT14 | 504.92 | 33.5773 | U2DLT-ve | 623.16 | 17.4485 | U2DLT-ve | 1635
P1 | B900 | 17829 | B500X600-C45/56 | End-J | 119.9664 | U7DEH | 0 | 33.5773 | U2DLT-ve | 623.16 | 33.5773 | U2DLT-ve | 1542
P1 | B901 | 17830 | B500X600-C45/56 | End-I | 89.6852 | U6DLEH | 535.3 | 55.6351 | U2DLT-ve | 1083.3 | 55.6351 | U2DLT-ve | 1998
P1 | B901 | 17830 | B500X600-C45/56 | Middle | 74.0593 | U5DW- | 504.92 | 15.7289 | U2DLT+ve | 315.92 | 15.7289 | U2DLT+ve | 1635
P1 | B901 | 17830 | B500X600-C45/56 | End-J | 81.9062 | U5DW- | 504.92 | 33.7734 | U2DLT+ve | 664.24 | 15.7289 | U2DLT+ve | 1635
P1 | B78 | 18757 | B400X800-C45/56 | End-I | 324.0146 | U6DLEH | 686.88 | 54.2781 | U2DLHT-ve | 992.29 | 54.2781 | U2DLHT-ve | 2029
P1 | B78 | 18757 | B400X800-C45/56 | Middle | 82.4168 | U5DWT23 | 403.94 | 26.7226 | U2DLHT-ve | 542.46 | 18.9539 | U2DLHT-ve | 1814
P1 | B78 | 18757 | B400X800-C45/56 | End-J | 307.205 | U6DLE | 595.36 | 42.1937 | U4DLHW- | 766.41 | 26.9421 | U2DLHT-ve | 1814
P1 | B341 | 18768 | B600X1000-C45/56 | End-I | 800.7769 | U6DLEH | 2704.41 | 10.8871 | U2DLHT+ve | 92.28 | 7.7344 | U6DLE | 3328
P1 | B341 | 18768 | B600X1000-C45/56 | Middle | 773.5649 | U6DLEH | 2612.51 | 9.7344 | U2DLHT+ve | 73.49 | 9.7344 | U2DLHT+ve | 3328
P1 | B341 | 18768 | B600X1000-C45/56 | End-J | 780.29 | U6DLEH | 1043.76 | 1.4662 | U2DLHT+ve | 88.07 | 1.4662 | U2DLHT+ve | 3328
P1 | B214 | 18224 | B500X600-C45/56 | End-I | 94.8019 | U6DLEH | 565.84 | 26.9462 | U2DLT+ve | 550.78 | 15.2929 | U2DLHT+ve | 1635
P1 | B214 | 18224 | B500X600-C45/56 | Middle | 65.3106 | U4DLHW- | 504.92 | 14.1038 | U2DLHT+ve | 326.17 | 14.1038 | U2DLHT+ve | 1635
P1 | B214 | 18224 | B500X600-C45/56 | End-J | 56.0185 | U3DWT07 | 113.94 | 26.2831 | U2DLHT+ve | 525.35 | 14.1038 | U2DLHT+ve | 1635
P1 | B391 | 18128 | B400X600-C45/56 | End-I | 353.567 | U6DLEH | 2078.58 | 2.51 | U7DEH | 0 | 2.51 | U7DEH | 0
P1 | B391 | 18128 | B400X600-C45/56 | Middle | 353.567 | U6DLEH | 2078.58 | 2.51 | U7DEH | 0 | 2.51 | U7DEH | 0
P1 | B391 | 18128 | B400X600-C45/56 | End-J | 354.5769 | U6DLEH | 2084.52 | 6.2205 | U4DLHW | 148.79 | 6.2205 | U4DLHW | 1342
P1 | B12 | 18821 | B600X600-C45/56 | End-I | 120.6567 | U6DLEH | 720.16 | 43.0586 | U2DLHT+ve | 686.04 | 30.2801 | U2DLHT+ve | 1913
P1 | B12 | 18821 | B600X600-C45/56 | Middle | 12.3758 | U5DHWT17 | 277.09 | 30.2801 | U2DLHT+ve | 525.9 | 21.7788 | U2DLT-ve | 1913
P1 | B12 | 18821 | B600X600-C45/56 | End-J | 46.8222 | U5DHWT21 | 273.23 | 68.4328 | U2DLT-ve | 1102.3 | 68.4328 | U2DLT-ve | 2254
P1 | B713 | 18823 | B400X600-C45/56 | End-I |  | O/S |  | 2.6671 | U2DLT-ve | 131.13 | 2.6671 | U2DLT-ve | 1342
P1 | B713 | 18823 | B400X600-C45/56 | Middle |  | O/S |  | 2.6671 | U2DLT-ve | 131.13 | 2.6671 | U2DLT-ve | 1342
P1 | B713 | 18823 | B400X600-C45/56 | End-J |  | O/S |  | 2.6671 | U2DLT-ve | 131.13 | 2.6671 | U2DLT-ve | 1342
P1 | B714 | 18824 | B300X600-C45/56 | End-I |  | O/S |  | 7.2871 | U6DLE | 209.93 | 7.2871 | U6DLE | 1031
P1 | B714 | 18824 | B300X600-C45/56 | Middle |  | O/S |  | 7.2871 | U6DLE | 209.93 | 7.2054 | U6DLE | 1031
P1 | B714 | 18824 | B300X600-C45/56 | End-J |  | O/S |  | 7.2054 | U6DLE | 207.45 | 7.2054 | U6DLE | 1031
P1 | B13 | 18887 | B400X600-C45/56 | End-I | 469.4608 | U6DLEH | 2802.04 | 9.8287 | U4DLW- | 216.08 | 9.8287 | U4DLW- | 1342
P1 | B13 | 18887 | B400X600-C45/56 | Middle | 469.576 | U6DLEH | 2802.73 | 9.8287 | U4DLW- | 216.08 | 9.5544 | U4DLW- | 1342
P1 | B13 | 18887 | B400X600-C45/56 | End-J | 469.576 | U6DLEH | 1725.55 | 9.5544 | U4DLW- | 210.8 | 9.5544 | U4DLW- | 1342
P1 | B338 | 18828 | B500X600-C45/56 | End-I | 123.0005 | U6DLEH | 723.11 | 6.8752 | U7DEH | 0 | 6.8752 | U7DEH | 0
P1 | B338 | 18828 | B500X600-C45/56 | Middle | 165.2537 | U4DLW- | 504.92 | 11.9694 | U4DLHW | 214.88 | 11.9694 | U4DLHW | 1635
P1 | B338 | 18828 | B500X600-C45/56 | End-J | 328.5986 | U6DLEH | 1105.14 | 30.812 | U4DLW- | 553.1 | 30.812 | U4DLW- | 1635
P1 | B390 | 18827 | B500X600-C45/56 | End-I | 110.9079 | U6DLEH | 652.02 | 1.0945 | U4DLW- | 170.25 | 1.0945 | U4DLW- | 1635
P1 | B390 | 18827 | B500X600-C45/56 | Middle | 153.7637 | U4DLW- | 504.92 | 5.8081 | U4DLW- | 178.54 | 5.8081 | U4DLW- | 1635
P1 | B390 | 18827 | B500X600-C45/56 | End-J | 282.141 | U6DLE | 758.53 | 32.5216 | U4DLHW | 576.54 | 32.5216 | U4DLHW | 1635
P1 | B35 | 18836 | B500X600-C45/56 | End-I | 283.9524 | U6DLEH | 1694.81 | 69.8111 | U6DLE | 1088.02 | 69.8111 | U6DLE | 2007
P1 | B35 | 18836 | B500X600-C45/56 | Middle | 283.9525 | U6DLEH | 1694.81 | 69.8111 | U6DLE | 1088.02 | 69.8111 | U6DLE | 2007
P1 | B35 | 18836 | B500X600-C45/56 | End-J | 283.9525 | U6DLEH | 348.34 | 23.7838 | U6DLE | 368.44 | 23.7838 | U6DLE | 1628
P1 | B799 | 18769 | B400X800-C45/56 | End-I | 442.0429 | U6DLEH | 1925.31 | 48.9465 | U4DLHW- | 691.47 | 26.5224 | U6DLEH | 1793
P1 | B799 | 18769 | B400X800-C45/56 | Middle | 442.0325 | U6DLEH | 1925.27 | 26.5224 | U6DLEH | 361.93 | 26.5224 | U6DLEH | 1793
P1 | B799 | 18769 | B400X800-C45/56 | End-J | 442.0325 | U6DLEH | 1925.27 | 26.5224 | U6DLEH | 361.93 | 26.5224 | U6DLEH | 1793
P1 | B328 | 18886 | B300X600-C45/56 | End-I | 236.9855 | U6DLEH | 1393.21 | 0.6252 | U7DEH | 0 | 0.6252 | U7DEH | 0
P1 | B328 | 18886 | B300X600-C45/56 | Middle | 236.9855 | U6DLEH | 1393.21 | 0.6252 | U7DEH | 0 | 0.6252 | U7DEH | 0
P1 | B328 | 18886 | B300X600-C45/56 | End-J | 236.9855 | U6DLEH | 597.48 | 0.6252 | U7DEH | 0 | 0.6252 | U7DEH | 0
P1 | B590 | 18935 | B300X600-C45/56 | End-I | 386.3451 | U6DLEH | 2271.28 | 2.7245 | U2DLT-ve | 17.34 | 2.7245 | U2DLT-ve | 1031
P1 | B590 | 18935 | B300X600-C45/56 | Middle | 386.3451 | U6DLEH | 2271.28 | 2.7245 | U2DLT-ve | 17.34 | 2.7245 | U2DLT-ve | 1031
P1 | B590 | 18935 | B300X600-C45/56 | End-J | 386.3451 | U6DLEH | 1475.55 | 2.7245 | U2DLT-ve | 17.34 | 2.7245 | U2DLT-ve | 1031
P1 | B715 | 19026 | B500X600-C45/56 | End-I | 155.7398 | U6DLEH | 915.58 | 0.0344 | U2DLT-ve | 13.65 | 0.0344 | U2DLT-ve | 1635
P1 | B715 | 19026 | B500X600-C45/56 | Middle | 155.7384 | U7DEH | 497.33 | 0.0344 | U2DLT-ve | 13.65 | 0.0344 | U2DLT-ve | 1635
P1 | B715 | 19026 | B500X600-C45/56 | End-J | 155.7384 | U7DEH | 497.33 | 0.0344 | U2DLT-ve | 13.65 | 0.0344 | U2DLT-ve | 1635
P1 | B718 | 19027 | B500X600-C45/56 | End-I | 155.9887 | U6DLEH | 917.04 | 0.2696 | U2DLHT-ve | 1.59 | 0.2696 | U2DLHT-ve | 1635
P1 | B718 | 19027 | B500X600-C45/56 | Middle | 155.9866 | U7DEH | 497.33 | 0.2696 | U2DLHT-ve | 1.59 | 0.2696 | U2DLHT-ve | 1635
P1 | B718 | 19027 | B500X600-C45/56 | End-J | 155.9866 | U7DEH | 497.33 | 0.2696 | U2DLHT-ve | 1.59 | 0.2696 | U2DLHT-ve | 1635
P1 | B659 | 19901 | B300X500-C45/56 | End-I | 112.3729 | U6DLEH | 810.77 | 2.907 | U7DEH | 0 | 2.907 | U7DEH | 0
P1 | B659 | 19901 | B300X500-C45/56 | Middle | 112.3729 | U6DLEH | 810.77 | 2.907 | U7DEH | 0 | 2.907 | U7DEH | 0
P1 | B659 | 19901 | B300X500-C45/56 | End-J | 112.3729 | U7DEH | 298.4 | 2.907 | U7DEH | 0 | 2.907 | U7DEH | 0
P1 | B666 | 19902 | B300X500-C45/56 | End-I | 221.1903 | U6DLEH | 1595.89 | 0 | U7DEH | 0 | 0 | U7DEH | 0
P1 | B666 | 19902 | B300X500-C45/56 | Middle | 221.1903 | U6DLEH | 1595.89 | 0 | U7DEH | 0 | 0 | U7DEH | 0
P1 | B666 | 19902 | B300X500-C45/56 | End-J | 221.1903 | U6DLEH | 800.16 | 0 | U7DEH | 0 | 0 | U7DEH | 0
GF | B241 | 17941 | B300X600-C45/56 | End-I | 274.8651 | U6DLEH | 1615.9 | 0.2182 | U7DEH | 0 | 0.2182 | U7DEH | 0
GF | B241 | 17941 | B300X600-C45/56 | Middle | 274.8651 | U6DLEH | 1615.9 | 0.2182 | U7DEH | 0 | 0.2182 | U7DEH | 0
GF | B241 | 17941 | B300X600-C45/56 | End-J | 274.8651 | U6DLEH | 1615.9 | 3.5074 | U1DHT-ve | 62.87 | 3.5074 | U1DHT-ve | 1031
GF | B257 | 17988 | B400X600-C45/56 | End-I | 410.8012 | U6DLEH | 2415.06 | 3.9062 | U1DT-ve | 63.48 | 3.9062 | U1DT-ve | 1342
GF | B257 | 17988 | B400X600-C45/56 | Middle | 410.806 | U6DLEH | 2415.09 | 1.2885 | U7DEH | 0 | 1.2885 | U7DEH | 0
GF | B257 | 17988 | B400X600-C45/56 | End-J | 410.8657 | U6DLEH | 2415.44 | 3.9167 | U7DEH | 0 | 3.9167 | U7DEH | 0
GF | B260 | 18652 | B600X600-C45/56 | End-I | 192.675 | U6DLEH | 1150.01 | 29.5811 | U4DLW- | 344.48 | 0.4301 | U1DHT-ve | 1913
GF | B260 | 18652 | B600X600-C45/56 | Middle | 172.0131 | U4DLW- | 605.91 | 13.1145 | U1DHT-ve | 73.88 | 13.1145 | U1DHT-ve | 1913
GF | B260 | 18652 | B600X600-C45/56 | End-J | 305.6181 | U6DLE | 664.39 | 30.3861 | U4DLW- | 354.48 | 30.3783 | U4DLW- | 1913
GF | B332 | 18129 | B300X600-C45/56 | End-I | 364.1118 | U6DLEH | 2140.58 | 0.7709 | U1DT-ve | 8.27 | 0.7709 | U1DT-ve | 1031
GF | B332 | 18129 | B300X600-C45/56 | Middle | 364.1118 | U6DLEH | 2140.58 | 1.3843 | U2DLT-ve | 56.6 | 1.3843 | U2DLT-ve | 1031
GF | B332 | 18129 | B300X600-C45/56 | End-J | 364.0621 | U6DLEH | 2140.28 | 1.3843 | U2DLT-ve | 56.6 | 1.3843 | U2DLT-ve | 1031
GF | B333 | 18651 | B600X600-C45/56 | End-I | 192.4319 | U6DLEH | 1148.56 | 27.9796 | U4DLHW | 315.4 | 7.3568 | U1DT-ve | 1913
GF | B333 | 18651 | B600X600-C45/56 | Middle | 154.5857 | U4DLW- | 605.91 | 7.3568 | U1DT-ve | 46.28 | 4.5183 | U1DT-ve | 1913
GF | B333 | 18651 | B600X600-C45/56 | End-J | 307.2996 | U6DLEH | 676.94 | 29.9645 | U5DW- | 307.71 | 29.9645 | U5DW- | 1913
GF | B342 | 18035 | B300X600-C45/56 | End-I | 449.6589 | U6DLEH | 2643.5 | 0.188 | U7DEH | 0 | 0.188 | U7DEH | 0
GF | B342 | 18035 | B300X600-C45/56 | Middle | 450.221 | U6DLEH | 2646.8 | 3.2072 | U1DHT-ve | 58.81 | 3.2072 | U1DHT-ve | 1031
GF | B342 | 18035 | B300X600-C45/56 | End-J | 450.221 | U6DLEH | 1851.07 | 3.2072 | U1DHT-ve | 58.81 | 3.2072 | U1DHT-ve | 1031
GF | B381 | 18176 | B300X600-C45/56 | End-I | 367.6887 | U6DLEH | 2161.6 | 1.8923 | U2DLT-ve | 52.46 | 1.8923 | U2DLT-ve | 1031
GF | B381 | 18176 | B300X600-C45/56 | Middle | 367.7289 | U6DLEH | 2161.84 | 1.8923 | U2DLT-ve | 52.46 | 1.8923 | U2DLT-ve | 1031
GF | B381 | 18176 | B300X600-C45/56 | End-J | 367.7289 | U6DLEH | 1366.11 | 0.5414 | U7DEH | 0 | 0.5414 | U7DEH | 0
GF | B483 | 18748 | B500X600-C45/56 | End-I | 103.7733 | U6DLEH | 610.07 | 0.4939 | U7DEH | 0 | 0.4939 | U7DEH | 0
GF | B483 | 18748 | B500X600-C45/56 | Middle | 103.7733 | U6DLEH | 610.07 | 30.0553 | U2DLT-ve | 635.79 | 20.3677 | U2DLT-ve | 1635
GF | B483 | 18748 | B500X600-C45/56 | End-J | 40.5948 | U5DHWT14 | 85.32 | 30.0553 | U2DLT-ve | 635.79 | 30.0553 | U2DLT-ve | 1633
GF | B670 | 18254 | B400X1150-C45/56 | End-I | 276.2891 | U6DLEH | 816.97 | 15.1558 | U2DLT-ve | 256.05 | 15.1558 | U2DLT-ve | 2639
GF | B670 | 18254 | B400X1150-C45/56 | Middle | 276.2748 | U6DLEH | 816.93 | 15.1558 | U2DLT-ve | 256.05 | 13.4803 | U2DLT+ve | 2639
GF | B670 | 18254 | B400X1150-C45/56 | End-J | 467.7445 | U6DLE | 651.69 | 19.967 | U2DLT+ve | 310.38 | 13.4803 | U2DLT+ve | 2639
GF | B672 | 18255 | B400X800-C45/56 | End-I | 466.0587 | U6DLEH | 1460.22 | 26.27 | U2DLT+ve | 612.29 | 9.6894 | U2DLT+ve | 1814
GF | B672 | 18255 | B400X800-C45/56 | Middle | 123.8805 | U5DW- | 403.94 | 12.2357 | U2DLHT+ve | 300.92 | 12.2357 | U2DLHT+ve | 1814
GF | B672 | 18255 | B400X800-C45/56 | End-J | 462.3756 | U6DLE | 1440.17 | 24.9387 | U2DLT+ve | 574.95 | 24.9387 | U2DLT+ve | 1814
GF | B674 | 18252 | B400X800-C45/56 | End-I | 462.3863 | U6DLEH | 1440.22 | 23.6747 | U2DLT+ve | 582.08 | 8.6515 | U2DLT+ve | 1814
GF | B674 | 18252 | B400X800-C45/56 | Middle | 161.7355 | U3DW- | 403.94 | 11.512 | U2DLT+ve | 282.72 | 11.512 | U2DLT+ve | 1814
GF | B674 | 18252 | B400X800-C45/56 | End-J | 460.186 | U6DLE | 1428.24 | 23.5135 | U2DLT+ve | 559.02 | 23.5135 | U2DLT+ve | 1814
GF | B675 | 18253 | B400X800-C45/56 | End-I | 449.3207 | U6DLE | 1369.09 | 21.3305 | U2DLT+ve | 524.65 | 6.0826 | U2DLHT+ve | 1814
GF | B675 | 18253 | B400X800-C45/56 | Middle | 133.2467 | U5DWT23 | 403.94 | 20.6781 | U2DLT+ve | 457.97 | 20.6781 | U2DLT+ve | 1814
GF | B675 | 18253 | B400X800-C45/56 | End-J | 543.4666 | U6DLEH | 1881.65 | 20.6781 | U2DLT+ve | 457.97 | 11.7978 | U2DLT+ve | 1814
GF | B683 | 18248 | B400X1150-C45/56 | End-I | 267.4804 | U6DLEH | 790.92 | 15.0756 | U2DLHT-ve | 232.98 | 15.0756 | U2DLHT-ve | 2639
GF | B683 | 18248 | B400X1150-C45/56 | Middle | 267.4801 | U6DLEH | 790.92 | 15.6813 | U2DLT-ve | 229.36 | 15.6813 | U2DLT-ve | 2623
GF | B683 | 18248 | B400X1150-C45/56 | End-J | 416.1015 | U6DLEH | 453.88 | 4.6622 | U2DLHT-ve | 183.45 | 4.6622 | U2DLHT-ve | 2593
GF | B684 | 18249 | B400X800-C45/56 | End-I | 394.7752 | U6DLEH | 1056.01 | 9.3585 | U2DLHT-ve | 189.52 | 6.8258 | U2DLHT-ve | 1814
GF | B684 | 18249 | B400X800-C45/56 | Middle | 186.138 | U4DLW- | 403.94 | 5.3222 | U2DLHT-ve | 170.97 | 5.3222 | U2DLHT-ve | 1814
GF | B684 | 18249 | B400X800-C45/56 | End-J | 381.1991 | U6DLEH | 983.2 | 5.9153 | U2DLHT-ve | 175.9 | 5.9153 | U2DLHT-ve | 1814
GF | B685 | 18250 | B400X800-C45/56 | End-I | 383.967 | U6DLEH | 998.05 | 6.8175 | U2DLHT-ve | 162.33 | 6.8175 | U2DLHT-ve | 1814
GF | B685 | 18250 | B400X800-C45/56 | Middle | 184.2527 | U4DLW- | 403.94 | 6.8175 | U2DLHT-ve | 162.33 | 4.7478 | U2DLHT-ve | 1814
GF | B685 | 18250 | B400X800-C45/56 | End-J | 380.8742 | U6DLEH | 981.46 | 6.2522 | U2DLHT-ve | 165.1 | 6.2522 | U2DLHT-ve | 1814
GF | B686 | 18251 | B400X800-C45/56 | End-I | 257.312 | U6DLEH | 1103.87 | 7.5506 | U2DLHT-ve | 151.06 | 8.2173 | U2DLHT-ve | 1814
GF | B686 | 18251 | B400X800-C45/56 | Middle | 159.5321 | U3DW- | 403.94 | 13.3806 | U2DLHT-ve | 309.97 | 12.5134 | U2DLHT-ve | 1814
GF | B686 | 18251 | B400X800-C45/56 | End-J | 477.7381 | U6DLEH | 1523.8 | 13.6276 | U2DLT+ve | 288.91 | 13.6276 | U2DLT+ve | 1814
GF | B895 | 17831 | B600X600-C45/56 | End-I | 101.2365 | U6DLEH | 604.24 | 68.9216 | U2DLHT+ve | 1266.49 | 68.9216 | U2DLHT+ve | 2589
GF | B895 | 17831 | B600X600-C45/56 | Middle | 47.1012 | U3DHWT03 | 241.49 | 33.6965 | U2DLHT+ve | 627.51 | 18.292 | U2DLHT+ve | 1913
GF | B895 | 17831 | B600X600-C45/56 | End-J | 69.1876 | U3DWT02 | 234.66 | 84.7013 | U2DLHT+ve | 1572.27 | 84.7013 | U2DLHT+ve | 3214
GF | B896 | 17832 | B500X600-C45/56 | End-I | 93.8828 | U6DLEH | 560.35 | 58.6269 | U2DLHT+ve | 1340.93 | 58.6269 | U2DLHT+ve | 2473
GF | B896 | 17832 | B500X600-C45/56 | Middle | 57.5643 | U3DW- | 504.92 | 12.0261 | U2DLHT+ve | 282.58 | 12.0261 | U2DLHT+ve | 1635
GF | B896 | 17832 | B500X600-C45/56 | End-J | 60.7893 | U3DW- | 504.92 | 61.3822 | U2DLHT+ve | 1433.17 | 61.3822 | U2DLHT+ve | 2643
GF | B897 | 17833 | B500X600-C45/56 | End-I | 99.6313 | U6DLEH | 594.66 | 43.9206 | U2DLHT+ve | 1002.27 | 43.9206 | U2DLHT+ve | 1849
GF | B897 | 17833 | B500X600-C45/56 | Middle | 124.1654 | U4DLHW- | 504.92 | 7.0132 | U2DLHT+ve | 229.68 | 7.0132 | U2DLHT+ve | 1635
GF | B897 | 17833 | B500X600-C45/56 | End-J | 126.5121 | U4DLWT02 | 504.92 | 40.8144 | U2DLHT+ve | 952.77 | 40.8144 | U2DLHT+ve | 1757
GF | B899 | 18747 | B500X600-C45/56 | End-I | 103.782 | U6DLEH | 619.44 | 22.6361 | U2DLHT+ve | 438.85 | 22.6361 | U2DLHT+ve | 1635
GF | B899 | 18747 | B500X600-C45/56 | Middle | 103.782 | U6DLEH | 619.44 | 22.6361 | U2DLHT+ve | 438.85 | 12.3259 | U2DLHT-ve | 1635
GF | B899 | 18747 | B500X600-C45/56 | End-J | 31.8763 | U3DW | 504.92 | 12.3259 | U2DLHT-ve | 252.77 | 12.3259 | U2DLHT-ve | 1635
GF | B900 | 17834 | B500X600-C45/56 | End-I | 122.5717 | U6DLEH | 731.59 | 44.5875 | U2DLHT+ve | 995.76 | 44.5875 | U2DLHT+ve | 1837
GF | B900 | 17834 | B500X600-C45/56 | Middle | 122.5626 | U7DEH | 497.33 | 29.6468 | U2DLHT+ve | 697.19 | 11.4575 | U2DLHT+ve | 1635
GF | B900 | 17834 | B500X600-C45/56 | End-J | 122.5626 | U7DEH | 0 | 29.6468 | U2DLHT+ve | 697.19 | 29.6468 | U2DLHT+ve | 1546
GF | B901 | 17835 | B500X600-C45/56 | End-I | 116.5565 | U6DLEH | 695.68 | 49.7906 | U2DLHT+ve | 1076.47 | 49.7906 | U2DLHT+ve | 1985
GF | B901 | 17835 | B500X600-C45/56 | Middle | 101.2027 | U2DLHT+ve | 504.92 | 14.1279 | U2DLHT+ve | 318.97 | 14.1279 | U2DLHT+ve | 1635
GF | B901 | 17835 | B500X600-C45/56 | End-J | 116.5439 | U7DEH | 497.33 | 24.5302 | U2DLHT+ve | 576.42 | 14.1279 | U2DLHT+ve | 1635
GF | B903 | 18256 | B500X600-C45/56 | End-I | 138.5175 | U6DLEH | 826.76 | 27.3856 | U2DLT+ve | 474.29 | 0.1455 | U2DLHT+ve | 1635
GF | B903 | 18256 | B500X600-C45/56 | Middle | 152.4205 | U4DLW- | 504.92 | 24.8712 | U2DLT-ve | 539.77 | 15.187 | U1DT-ve | 1635
GF | B903 | 18256 | B500X600-C45/56 | End-J | 42.8002 | U5DWT13 | 504.92 | 24.8712 | U2DLT-ve | 539.77 | 18.083 | U2DLT-ve | 1635
GF | B214 | 18223 | B500X600-C45/56 | End-I | 197.474 | U6DLEH | 1178.65 | 27.9083 | U2DLHT-ve | 602.3 | 13.7058 | U2DLT-ve | 1635
GF | B214 | 18223 | B500X600-C45/56 | Middle | 74.9549 | U1DHT+ve | 504.92 | 13.2106 | U2DLT-ve | 305.33 | 13.2106 | U2DLT-ve | 1635
GF | B214 | 18223 | B500X600-C45/56 | End-J | 85.6048 | U1DHT+ve | 504.92 | 26.3457 | U2DLT-ve | 541.7 | 13.2106 | U2DLT-ve | 1635
GF | B391 | 18082 | B400X600-C45/56 | End-I | 715.1302 | U6DLEH | 4204.17 | 2.3058 | U2DLT-ve | 63.6 | 2.3058 | U2DLT-ve | 1342
GF | B391 | 18082 | B400X600-C45/56 | Middle | 715.1302 | U6DLEH | 4204.17 | 2.3058 | U2DLT-ve | 63.6 | 2.3058 | U2DLT-ve | 1342
GF | B391 | 18082 | B400X600-C45/56 | End-J | 715.296 | U6DLEH | 4205.15 | 1.4177 | U1DT-ve | 78.83 | 1.4177 | U1DT-ve | 1342
GF | B12 | 18822 | B600X600-C45/56 | End-I | 120.6277 | U6DLEH | 719.98 | 39.0284 | U2DLT+ve | 715.01 | 29.0828 | U2DLT+ve | 1913
GF | B12 | 18822 | B600X600-C45/56 | Middle | 40.0902 | U3DHWT20 | 605.91 | 29.0828 | U2DLT+ve | 507.43 | 18.463 | U2DLHT+ve | 1913
GF | B12 | 18822 | B600X600-C45/56 | End-J | 48.8476 | U3DHWT20 | 605.91 | 64.2371 | U2DLHT+ve | 1213.86 | 64.2371 | U2DLHT+ve | 2482
GF | B713 | 18829 | B400X600-C45/56 | End-I |  | O/S |  | 8.5247 | U2DLT-ve | 245.11 | 8.5247 | U2DLT-ve | 1342
GF | B713 | 18829 | B400X600-C45/56 | Middle |  | O/S |  | 8.5247 | U2DLT-ve | 245.11 | 8.5247 | U2DLT-ve | 1342
GF | B713 | 18829 | B400X600-C45/56 | End-J |  | O/S |  | 8.5247 | U2DLT-ve | 245.11 | 8.5247 | U2DLT-ve | 1342
GF | B338 | 18826 | B500X600-C45/56 | End-I | 136.4549 | U6DLEH | 802.2 | 3.7826 | U7DEH | 0 | 3.7826 | U7DEH | 0
GF | B338 | 18826 | B500X600-C45/56 | Middle | 117.794 | U3DW- | 504.92 | 13.4652 | U2DLT+ve | 276.01 | 9.5787 | U2DLT+ve | 1635
GF | B338 | 18826 | B500X600-C45/56 | End-J | 346.4094 | U6DLE | 1238.02 | 26.5528 | U2DLHT-ve | 546.24 | 26.5528 | U2DLHT-ve | 1635
GF | B390 | 18825 | B500X600-C45/56 | End-I | 117.9991 | U6DLEH | 693.7 | 1.2653 | U7DEH | 0 | 1.2653 | U7DEH | 0
GF | B390 | 18825 | B500X600-C45/56 | Middle | 148.5383 | U4DLW- | 504.92 | 9.9817 | U2DLHT-ve | 264.25 | 4.4248 | U2DLHT-ve | 1635
GF | B390 | 18825 | B500X600-C45/56 | End-J | 289.8011 | U6DLEH | 815.68 | 28.4233 | U2DLT+ve | 600.09 | 28.4233 | U2DLT+ve | 1635
GF | B328 | 18839 | B300X600-C45/56 | End-I | 236.9855 | U6DLEH | 1393.21 | 0.687 | U7DEH | 0 | 0.687 | U7DEH | 0
GF | B328 | 18839 | B300X600-C45/56 | Middle | 236.9855 | U6DLEH | 1393.21 | 0.687 | U7DEH | 0 | 0.687 | U7DEH | 0
GF | B328 | 18839 | B300X600-C45/56 | End-J | 236.9855 | U6DLEH | 597.48 | 0.687 | U7DEH | 0 | 0.687 | U7DEH | 0
GF | B590 | 18888 | B300X600-C45/56 | End-I |  | O/S |  | 2.4365 | U2DLHT-ve | 68.91 | 2.4365 | U2DLHT-ve | 1031
GF | B590 | 18888 | B300X600-C45/56 | Middle |  | O/S |  | 2.4365 | U2DLHT-ve | 68.91 | 2.4365 | U2DLHT-ve | 1031
GF | B590 | 18888 | B300X600-C45/56 | End-J | 558.6343 | U6DLEH | 2488.42 | 2.4365 | U2DLHT-ve | 68.91 | 2.4365 | U2DLHT-ve | 1031
GF | B50 | 19053 | B500X750-c45/56 | End-I | 203.4172 | U6DLEH | 950.18 | 25.696 | U2DLT-ve | 461.21 | 2.1294 | U2DLHT+ve | 2078
GF | B50 | 19053 | B500X750-c45/56 | Middle | 168.2459 | U4DLW- | 504.92 | 12.1349 | U2DLHT+ve | 204.98 | 12.1349 | U2DLHT+ve | 2078
GF | B50 | 19053 | B500X750-c45/56 | End-J | 454.9292 | U6DLE | 1309.81 | 34.961 | U2DLT-ve | 735.23 | 34.961 | U2DLT-ve | 2078
GF | B347 | 19054 | B500X750-c45/56 | End-I | 290.9429 | U6DLEH | 1359.02 | 86.36 | U2DLT-ve | 1519.93 | 86.36 | U2DLT-ve | 3259
GF | B347 | 19054 | B500X750-c45/56 | Middle | 147.7938 | U5DW- | 504.92 | 18.2977 | U2DLT-ve | 383.01 | 6.0418 | U2DLT-ve | 2078
GF | B347 | 19054 | B500X750-c45/56 | End-J | 427.4422 | U6DLE | 1149.32 | 83.2154 | U2DLT-ve | 1544.3 | 83.2154 | U2DLT-ve | 3312
GF | B348 | 19055 | B500X750-c45/56 | End-I | 333.5116 | U6DLEH | 1557.87 | 84.4922 | U2DLT-ve | 1466.2 | 84.4922 | U2DLT-ve | 3144
GF | B348 | 19055 | B500X750-c45/56 | Middle | 153.66 | U5DW- | 504.92 | 5.4883 | U2DLT-ve | 327.11 | 5.4883 | U2DLT-ve | 2078
GF | B348 | 19055 | B500X750-c45/56 | End-J | 437.7012 | U6DLE | 1209.22 | 82.6614 | U2DLT-ve | 1516.02 | 82.6614 | U2DLT-ve | 3251
GF | B349 | 19056 | B500X750-c45/56 | End-I | 362.2592 | U6DLEH | 1692.15 | 84.2423 | U2DLT-ve | 1468.34 | 84.2423 | U2DLT-ve | 3149
GF | B349 | 19056 | B500X750-c45/56 | Middle | 152.8404 | U5DW- | 504.92 | 5.8856 | U2DLT-ve | 333.03 | 5.8856 | U2DLT-ve | 2078
GF | B349 | 19056 | B500X750-c45/56 | End-J | 436.1843 | U6DLE | 1200.36 | 82.5647 | U2DLT-ve | 1516.34 | 82.5647 | U2DLT-ve | 3252
GF | B382 | 19057 | B500X750-c45/56 | End-I | 370.3143 | U6DLEH | 1729.78 | 83.1742 | U2DLT-ve | 1485.15 | 83.1742 | U2DLT-ve | 3185
GF | B382 | 19057 | B500X750-c45/56 | Middle | 152.9143 | U5DW- | 504.92 | 5.6807 | U2DLT-ve | 339.67 | 5.6807 | U2DLT-ve | 2078
GF | B382 | 19057 | B500X750-c45/56 | End-J | 435.968 | U6DLE | 1199.1 | 82.03 | U2DLT-ve | 1525.14 | 82.03 | U2DLT-ve | 3271
GF | B398 | 19058 | B500X750-c45/56 | End-I | 368.9933 | U6DLEH | 1723.61 | 81.7018 | U2DLT-ve | 1509.46 | 81.7018 | U2DLT-ve | 3237
GF | B398 | 19058 | B500X750-c45/56 | Middle | 166.9655 | U4DLW- | 504.92 | 14.3361 | U2DLT-ve | 331.74 | 8.474 | U1DT-ve | 2078
GF | B398 | 19058 | B500X750-c45/56 | End-J | 438.5358 | U6DLE | 1214.09 | 84.4884 | U2DLT-ve | 1584.86 | 84.4884 | U2DLT-ve | 3399
GF | B399 | 19059 | B500X750-c45/56 | End-I | 397.4356 | U6DLEH | 1856.46 | 37.7477 | U2DLT-ve | 705.3 | 0.4206 | U2DLT-ve | 2078
GF | B399 | 19059 | B500X750-c45/56 | Middle | 167.9257 | U4DLW- | 504.92 | 6.307 | U2DLHT-ve | 68.86 | 6.307 | U2DLHT-ve | 2078
GF | B399 | 19059 | B500X750-c45/56 | End-J | 547.1232 | U6DLE | 1842.04 | 47.866 | U2DLT-ve | 892.91 | 3.0892 | U1DT-ve | 2078
GF | B461 | 14944 | B500X750-c45/56 | End-I | 624.1863 | U6DLE-2 | 2202.08 | 31.2319 | U2DLT-ve | 689.12 | 7.7244 | U1DHT-ve | 2078
GF | B461 | 14944 | B500X750-c45/56 | Middle | 226.9059 | U4DLW- | 504.92 | 7.7244 | U1DHT-ve | 78.21 | 6.7019 | U2DLHT-ve | 2078
GF | B461 | 14944 | B500X750-c45/56 | End-J | 401.5557 | U6DLE | 998.17 | 42.7196 | U2DLT-ve | 1049.69 | 42.7196 | U2DLT-ve | 2251
GF | B484 | 14817 | B500X700-C45/55 | End-I | 212.8708 | U6DLEH | 1055.91 | 20.9352 | U5DHW- | 222.62 | 20.9352 | U5DHW- | 1930
GF | B484 | 14817 | B500X700-C45/55 | Middle | 144.963 | U4DLHW- | 504.92 | 25.6086 | U2DLT+ve | 421.07 | 6.4741 | U2DL | 1930
GF | B484 | 14817 | B500X700-C45/55 | End-J | 161.4157 | U4DLHW- | 504.92 | 86.0464 | U4DLW- | 1158.6 | 86.0464 | U4DLW- | 2369
GF | B486 | 14818 | B500X700-C45/55 | End-I | 233.9083 | U6DLEH | 1177.97 | 87.2227 | U4DLW- | 1177.95 | 87.2227 | U4DLW- | 2408
GF | B486 | 14818 | B500X700-C45/55 | Middle | 198.2945 | U4DLW- | 504.92 | 12.0387 | U2DLT+ve | 362.28 | 0.0166 | U2DLT-ve | 1930
GF | B486 | 14818 | B500X700-C45/55 | End-J | 221.8865 | U4DLW- | 504.92 | 1.6745 | U2DLT-ve | 116.23 | 1.6745 | U2DLT-ve | 1930
GF | B500 | 14819 | B500X700-C45/55 | End-I |  | O/S |  | 67.6153 | U2DLT-ve | 1572.35 | 67.6153 | U2DLT-ve | 3215
GF | B500 | 14819 | B500X700-C45/55 | Middle | 156.1894 | U4DLWT24 | 504.92 | 9.6712 | U2DLT-ve | 291.34 | 9.6712 | U2DLT-ve | 1930
GF | B500 | 14819 | B500X700-C45/55 | End-J | 133.0664 | U3DHW- | 504.92 | 16.5561 | U2DLT-ve | 445.6 | 16.381 | U2DLT-ve | 1930
GF | B529 | 14820 | B500X700-C45/55 | End-I | 313.5761 | U6DLEH | 1555.44 | 1.4357 | U2DLT-ve | 172.61 | 2.1907 | U2DLT-ve | 1930
GF | B529 | 14820 | B500X700-C45/55 | Middle | 143.0979 | U4DLW- | 504.92 | 2.1907 | U2DLT-ve | 104.57 | 1.3715 | U2DLHT-ve | 1930
GF | B529 | 14820 | B500X700-C45/55 | End-J | 320.8603 | U6DLE | 673.36 | 37.47 | U2DLT-ve | 909.07 | 37.47 | U2DLT-ve | 1930
GF | B573 | 14821 | B500X700-C45/55 | End-I | 279.6311 | U6DLEH | 1408.23 | 32.2783 | U4DLHW- | 397.62 | 28.572 | U4DLHW- | 1930
GF | B573 | 14821 | B500X700-C45/55 | Middle | 173.5009 | U4DLW- | 504.92 | 28.572 | U4DLHW- | 359.67 | 5.4356 | U2DLT-ve | 1930
GF | B573 | 14821 | B500X700-C45/55 | End-J | 203.7235 | U4DLW- | 504.92 | 90.9952 | U4DLW- | 1285.11 | 90.9952 | U4DLW- | 2627
GF | B575 | 14824 | B500X700-C45/55 | End-I | 297.1864 | U6DLEH | 1496.64 | 86.5705 | U4DLW- | 1180.35 | 86.5705 | U4DLW- | 2413
GF | B575 | 14824 | B500X700-C45/55 | Middle | 222.9158 | U4DLW | 504.92 | 10.7021 | U2DLT+ve | 323.78 | 4.2787 | U5DHW- | 1930
GF | B575 | 14824 | B500X700-C45/55 | End-J | 373.9605 | U2DLHT+ve | 536.81 | 4.2787 | U5DHW- | 181.63 | 4.169 | U1DHT-ve | 1930
GF | B577 | 19060 | B600X700-C45/55 | End-I | 337.4308 | U6DLEH | 1699.31 | 47.0093 | U2DLHT+ve | 575.92 | 35.5812 | U2DLHT+ve | 2266
GF | B577 | 19060 | B600X700-C45/55 | Middle | 337.0025 | U6DLEH | 1697.16 | 35.5812 | U2DLHT+ve | 402.3 | 38.6757 | U1DHT+ve | 2266
GF | B577 | 19060 | B600X700-C45/55 | End-J | 148.3188 | U5DWT22 | 605.91 | 61.3942 | U2DLHT+ve | 792.02 | 61.3942 | U2DLHT+ve | 2266
GF | B578 | 19061 | B500X700-C45/55 | End-I | 520.3457 | U6DLEH | 2620.48 | 20.3046 | U2DLHT-ve | 244.76 | 20.3046 | U2DLHT-ve | 1930
GF | B578 | 19061 | B500X700-C45/55 | Middle | 520.3457 | U6DLEH | 2620.48 | 42.8241 | U2DLHT-ve | 450.27 | 42.8241 | U2DLHT-ve | 1930
GF | B578 | 19061 | B500X700-C45/55 | End-J | 520.3083 | U6DLEH | 1273.82 | 42.8241 | U2DLHT-ve | 450.27 | 42.8241 | U2DLHT-ve | 1930
GF | B580 | 19062 | B500X700-C45/55 | End-I | 546.514 | U6DLEH | 2710.88 | 1.2371 | U7DEH | 0 | 1.2371 | U7DEH | 0
GF | B580 | 19062 | B500X700-C45/55 | Middle | 546.514 | U6DLEH | 2710.88 | 6.9501 | U7DEH | 0 | 6.9501 | U7DEH | 0
GF | B580 | 19062 | B500X700-C45/55 | End-J | 546.5107 | U6DLEH | 1384.64 | 6.9501 | U7DEH | 0 | 6.9501 | U7DEH | 0
GF | B583 | 19063 | B500X700-C45/55 | End-I | 1110.6592 | U2DLT-ve | 4246.85 | 24.1533 | U2DLT+ve | 444.96 | 24.1533 | U2DLT+ve | 1930
GF | B583 | 19063 | B500X700-C45/55 | Middle | 564.9686 | U2DLT-ve | 1498.73 | 24.1533 | U2DLT+ve | 444.96 | 13.4411 | U2DLT-ve | 1930
GF | B583 | 19063 | B500X700-C45/55 | End-J | 1193.9482 | U2DLHT+ve | 4666.29 | 23.0068 | U2DLT-ve | 417.46 | 22.3275 | U4DLW- | 1930
GF | B584 | 19064 | B500X700-C45/55 | End-I | 388.3847 | U6DLEH | 1926.51 | 10.2861 | U4DLW | 174.68 | 10.2861 | U4DLW | 1930
GF | B584 | 19064 | B500X700-C45/55 | Middle | 388.3847 | U6DLEH | 1926.51 | 10.2861 | U4DLW | 174.68 | 10.2861 | U4DLW | 1930
GF | B584 | 19064 | B500X700-C45/55 | End-J | 388.3829 | U6DLEH | 600.28 | 1.0707 | U7DEH | 0 | 1.0707 | U7DEH | 0
GF | B586 | 19065 | B500X700-C45/55 | End-I | 263.6638 | U6DLEH | 1327.82 | 13.7066 | U4DLHW | 179.92 | 13.7066 | U4DLHW | 1930
GF | B586 | 19065 | B500X700-C45/55 | Middle | 263.6638 | U6DLEH | 1327.82 | 13.7066 | U4DLHW | 179.92 | 8.8179 | U2DLHT-ve | 1930
GF | B586 | 19065 | B500X700-C45/55 | End-J | 81.6137 | U5DHWT17 | 504.92 | 23.3188 | U2DLHT-ve | 308.3 | 23.3188 | U2DLHT-ve | 1930
GF | B488 | 14816 | B500X700-C45/55 | End-I | 504.6574 | U6DLE | 1830.37 | 5.1884 | U2DLT-ve | 457.57 | 5.1884 | U2DLT-ve | 1930
GF | B488 | 14816 | B500X700-C45/55 | Middle | 142.0357 | U5DW- | 504.92 | 4.284 | U7DEH | 0 | 4.284 | U7DEH | 0
GF | B488 | 14816 | B500X700-C45/55 | End-J | 453.2646 | U6DLE | 1506.85 | 37.79 | U2DLT-ve | 1086.15 | 37.79 | U2DLT-ve | 2221
GF | B205 | 19080 | B500X750-c45/56 | End-I | 406.065 | U6DLEH | 1896.77 | 11.5923 | U2DLT-ve | 559.53 | 2.7162 | U2DLT-ve | 2078
GF | B205 | 19080 | B500X750-c45/56 | Middle | 368.6507 | U6DLE | 806.04 | 22.129 | U2DLT-ve | 608.86 | 14.127 | U1DHT-ve | 2078
GF | B205 | 19080 | B500X750-c45/56 | End-J | 531.7875 | U6DLE | 1758.58 | 53.2599 | U2DLT-ve | 1315.64 | 53.2599 | U2DLT-ve | 2821
GF | B463 | 19900 | B500X700-C45/55 | End-I | 804.3711 | U6DLEH | 4050.84 | 7.5994 | U2DLT-ve | 227.82 | 7.5994 | U2DLT-ve | 1930
GF | B463 | 19900 | B500X700-C45/55 | Middle | 804.3711 | U6DLEH | 4050.84 | 7.5994 | U2DLT-ve | 227.82 | 7.5994 | U2DLT-ve | 1930
GF | B463 | 19900 | B500X700-C45/55 | End-J | 804.4439 | U6DLEH | 4051.21 | 20.4108 | U2DLT-ve | 574.99 | 20.4108 | U2DLT-ve | 1930

## Program Control
TABLE: Program Control
ProgramName | Version | ProgLevel | LicenseNum | CurrUnits | StlFrmCode | CompBmCode | CompColCode | StlJstCode | ConcFrmCode | ConcSlbCode | ShrWallCode
ETABS | 20.3.0 | Ultimate | 80-*1K5BTAMKXS2BRKY | kip, in, F | AISC 360-10 | AISC 360-10 | AISC 360-10 | SJI-2010 | ACI 318-19 | ACI 318-19 | ACI 318-19